## Arkusz1
Załącznik nr 2 do SIWZ 12/2019
Formularz cenowy / opis przedmiotu zamówienia
Instrukcja wypełniania formularza: UWAGA! W celu wyliczenia ceny zadania należy uzupełnić wyłącznie kolumny: - cena netto, - stawka VAT. Pozostałe dane zostaną uzupełnione automatycznie, przy czym wartość pozycji jest zaokąglana do 2 miejsc po przecinku (do 1 grosza). Wprzypadku braku podania "wartości oferowanej" w tabeli dotyczącej parametrów oferta zostanie odrzucona.
Zadanie nr 1_Urządzenia Aesculap
Lp | Nazwa | Nr fabryczny | Miejsce użytkowania | Model | Producent | Ilość przeglądów w okresie obowiązywania umowy | Cena netto za 1 przegląd | Cena brutto za 1 przegląd | Wartość netto | Wartość brutto | Stawka VAT
1 | Diatermia GN-300 | GN300 s/n1554 | Blok Operacyjny | GN-300, zestaw GN323 | Aesculap | 2 |  | 0 | 0 | 0
2 | Diatermia GN-300 | GN300 s/n7030 | Blok Operacyjny | GN-300, zestaw GN324 | Aesculap | 2 |  | 0 | 0 | 0
3 | Zestaw histerokopowy PG 050, histeroskop diagnostyczno-operacyjny z insrumentarium |  | Blok Operacyjny | PG 050, zestaw GN60601, Pompa histeroskopowa 2G050, Narzędzia histeroskopowe | Aesculap | 2 |  | 0 | 0 | 0
4 | Zestaw motorowy Elan, wiertarka ortopedyczna Kombilan | ELAN GA850, GA415 s/n5198, GA210 s/n3184, GA156 s/n10831, GA136 s/n2442, GA172 s/n1473, GA172 s/n1608 | Blok Operacyjny | ELAN GA 850, zestaw GA415, GA210, GA156, GA136, GA172 2szt. | Aesculap | 2 |  | 0 | 0 | 0
5 | Źródło światła OP 930 | s/n1821 | Blok Operacyjny | OP 930 | Aesculap | 2 |  | 0 | 0 | 0
Razem | [8 empty] | 0 | 0
[9 empty] | wartość VAT: | 0
Lp. | Parametr wymagany / oceniany |  |  |  | Wartość graniczna | Wartość oferowana
1 | Usługa wykonywana w siedzibie szpitala lub zapewnienie urządzenia zastępczego na czas przeglądu w sytuacji wykonywania przeglądu w siedzibie serwisu |  |  |  | TAK, 10 pkt
NIE, 0 pkt
2 | Zaświadczenia o autoryzacji producenta na wszystkie urządzenia |  |  |  | TAK, 10 pkt
3 |  |  |  |  | NIE, 0 pkt
3 | Wartość jednej roboczogodziny za czynności napraw (cena brutto w PLN) |  |  |  | Wartość minimalna – 10 pkt
Wartość maksymalna – 0 pkt
4 | Wartość procentowa pobieranej prowizji za zakupione materiały i części zamienne do wykonania naprawy (w %) (Procentowa wartość pobieranej prowizji nie może przekraczać 50% wartości materiałów i części zamiennych) |  |  |  | Wartość minimalna – 10 pkt
Wartość maksymalna – 0 pkt
5 | Wykonywanie czynności konserwacyjno-przeglądowych urządzeń, wykonywanie zalecanych przez producenta aktualizacji oprogramowania, zgodnie z zaleceniami producenta, w terminach określonych w harmonogramie przeglądów lub na wezwanie Zleceniodawcy. |  |  |  | TAK
6 | Wykonawca do wykonywanych czynności konserwacyjno-przeglądowych urządzeń wykorzystuje legalne oprogramowanie i kody serwisowe o ile urządzenie tego wymaga; |  |  |  | TAK
7 | Orzekanie o stanie technicznym urządzenia zgodnie z zaleceniami Zamawiającego oraz wystawianie orzeczeń technicznych i raportów serwisowych. |  |  |  | TAK
8 | Wystawianie i prowadzenie paszportów technicznych oraz dokonywanie bieżących wpisów odnośnie wykonanych przeglądów. |  |  |  | TAK
Zadanie nr 2_Analizator ISTAT
Lp | Nazwa | Nr fabryczny | Miejsce użytkowania | Model | Producent | Ilość przeglądów w okresie obowiązywania umowy | Cena netto za 1 przegląd | Cena brutto za 1 przegląd | Wartość netto | Wartość brutto | Stawka VAT
1 | Przenośny analizator biochemiczny i-STAT | 383048 | Szpitalny Oddział Ratunkowy | ISTAT | ABBOTT | 4 |  | 0 | 0 | 0
Razem | [8 empty] | 0 | 0
[9 empty] | wartość VAT: | 0
Lp. | Parametr wymagany / oceniany |  |  |  | Wartość graniczna | Wartość oferowana
1 | Usługa wykonywana w siedzibie szpitala lub zapewnienie urządzenia zastępczego na czas przeglądu w sytuacji wykonywania przeglądu w siedzibie serwisu |  |  |  | TAK, 10 pkt
NIE, 0 pkt
2 | Zaświadczenia o autoryzacji producenta na wszystkie urządzenia |  |  |  | TAK, 10 pkt
3 |  |  |  |  | NIE, 0 pkt
3 | Wartość jednej roboczogodziny za czynności napraw (cena brutto w PLN) |  |  |  | Wartość minimalna – 10 pkt
Wartość maksymalna – 0 pkt
4 | Wartość procentowa pobieranej prowizji za zakupione materiały i części zamienne do wykonania naprawy (w %) (Procentowa wartość pobieranej prowizji nie może przekraczać 50% wartości materiałów i części zamiennych) |  |  |  | Wartość minimalna – 10 pkt
Wartość maksymalna – 0 pkt
5 | Wykonywanie czynności konserwacyjno-przeglądowych urządzeń, wykonywanie zalecanych przez producenta aktualizacji oprogramowania, zgodnie z zaleceniami producenta, w terminach określonych w harmonogramie przeglądów lub na wezwanie Zleceniodawcy. |  |  |  | TAK
6 | Wykonawca do wykonywanych czynności konserwacyjno-przeglądowych urządzeń wykorzystuje legalne oprogramowanie i kody serwisowe o ile urządzenie tego wymaga; |  |  |  | TAK
7 | Orzekanie o stanie technicznym urządzenia zgodnie z zaleceniami Zamawiającego oraz wystawianie orzeczeń technicznych i raportów serwisowych. |  |  |  | TAK
8 | Wystawianie i prowadzenie paszportów technicznych oraz dokonywanie bieżących wpisów odnośnie wykonanych przeglądów. |  |  |  | TAK
Zadanie nr 3_Ogólny sprzęt Centralnej Sterylizatorni
Lp. | Nazwa | Nr fabryczny | Miejsce użytkowania | Model | Producent | Ilość miesięcznych opłat ryczałtowych w okresie obowiązywania umowy | Cena netto za 1 miesiąc | Cena brutto za 1 miesiąc | Wartość netto | Wartość brutto | Stawka VAT
1 | Autoklaw parowy PS Chirana | 901000 | Centralna Sterylizatornia i Dezynfektornia | PS Chirana PS405PA | Chirana | 24 |  | 0 | 0 | 0
2 | Autoklaw parowy SMS | 2016 | Centralna Sterylizatornia i Dezynfektornia | SMS AS 666 WPA | SMS | 24 |  | 0 | 0 | 0
3 | Inkubator do szybkiego odczytu testów biol. | b.d. | Centralna Sterylizatornia i Dezynfektornia | Inkubator do testów bio | b.d. | 24 |  | 0 | 0 | 0
4 | Inkubator TBB 14 EZ TEST | SN TBB 14 | Centralna Sterylizatornia i Dezynfektornia | TBB 14 EZ TEST | b.d. | 24 |  | 0 | 0 | 0
5 | Klimatyzator przenośny | 0661/469/10 | Centralna Sterylizatornia i Dezynfektornia | LPC-15S | b.d. | 24 |  | 0 | 0 | 0
6 | Komora dezynfekcyjna AKD | brak cech | Centralna Sterylizatornia i Dezynfektornia | AKD | b.d. | 24 |  | 0 | 0 | 0
7 | Myjka Kaercher 720 | SN720 | Centralna Sterylizatornia i Dezynfektornia | Karcher 720 | Karcher | 24 |  | 0 | 0 | 0
8 | Myjka wysokociśnieniowa HD 690 Plus EUR | SN HD 690 | Centralna Sterylizatornia i Dezynfektornia | HD 690 Plus EUR | Karcher | 24 |  | 0 | 0 | 0
9 | Myjnia dezynfekcyjna DEKO 2000 EX | I | Centralna Sterylizatornia i Dezynfektornia | DEKO 2000 EX | FRANKE | 24 |  | 0 | 0 | 0
10 | Myjnia dezynfekcyjna DEKO 2000 EX | II | Centralna Sterylizatornia i Dezynfektornia | DEKO 2000 EX | FRANKE | 24 |  | 0 | 0 | 0
11 | Myjnia dezynfekcyjna DEKO 2000 EXK | 304313788 | Centralna Sterylizatornia i Dezynfektornia | DEKO 2000 EXK | FRANKE | 12 |  | 0 | 0 | 0
12 | Myjnia ultradźwiękowa ULTRAMERTIK 550/600 | 72225E | Centralna Sterylizatornia i Dezynfektornia | ULTRAMERTIK 550/600 | MMM | 24 |  | 0 | 0 | 0
13 | Sprężarka do sterylizatora SMS, typ SILENT 50 model 30 | 1028488 | Centralna Sterylizatornia i Dezynfektornia | SILENT 50 model 30 | SMS | 24 |  | 0 | 0 | 0
14 | Sterylizator gazowy KOMBIMAT | 970915 | Centralna Sterylizatornia i Dezynfektornia | KOMBIMAT | MMM | 24 |  | 0 | 0 | 0
15 | Suszarka S-363 | D-4998452 | Centralna Sterylizatornia i Dezynfektornia | S-363 | GETINGE | 24 |  | 0 | 0 | 0
16 | Urządzenia centralnej instalacji gazów medycznych: centrala sprężonego powietrza, centralna próżna, instalacja sprężonego powietrza, instalacja próżni, instalacja tlenu w oddziałach szpitalnych | b.d | Szpital | Urządzenia centralnej instalacji gazów medycznych | b.d. | 24 |  | 0 | 0 | 0
17 | Uzdatniacz B-13 | b.d | Centralna Sterylizatornia i Dezynfektornia | B-13 | b.d. | 24 |  | 0 | 0 | 0
18 | Wytwornica pary WP-66 | 307/308 | Centralna Sterylizatornia i Dezynfektornia | WP-66 | Chirana | 24 |  | 0 | 0 | 0
19 | Wytwornica pary WP-66 | 309/310 | Centralna Sterylizatornia i Dezynfektornia | WP-66 | Chirana | 24 |  | 0 | 0 | 0
20 | Zbiornik wody apyrogennej | b.d | Centralna Sterylizatornia i Dezynfektornia | Zbiornik wody apyrogennej | b.d. | 24 |  | 0 | 0 | 0
21 | Zgrzewarka liniowa do opakowań | 91 | Centralna Sterylizatornia i Dezynfektornia | ZFP-15 | b.d. | 24 |  | 0 | 0 | 0
22 | Zgrzewarka liniowa rolkowa GS-330 | 116000110 | Centralna Sterylizatornia i Dezynfektornia | GS-330 | GETINGE | 24 |  | 0 | 0 | 0
23 | Zgrzewarka rotacyjna HM 850 DC-V ze stolikiem rolkowym HM 500 RT | 495731/1216 | Centralna Sterylizatornia i Dezynfektornia | HM 850 DC-V ze stolikiem rolkowym HM 500 RT | HAWO | 24 |  | 0 | 0 | 0
Razem | [8 empty] | 0 | 0
[9 empty] | wartość VAT: | 0
Dotyczy poz. nr 11: Maksymalna Ilość miesięcznych opłat ryczałtowych w trakcie 2 lat umowy (na potrzeby wyliczenia ceny oferty). Rzeczywista ilość może ulec zmianie w zależności od daty podpisania umowy.
Lp. | Parametr wymagany / oceniany |  |  |  | Wartość graniczna | Wartość oferowana
1 | Usługa wykonywana w siedzibie szpitala lub zapewnienie urządzenia zastępczego na czas przeglądu w sytuacji wykonywania przeglądu w siedzibie serwisu |  |  |  | TAK, 10 pkt
NIE, 0 pkt
2 | Zaświadczenia o autoryzacji producenta na wszystkie urządzenia |  |  |  | TAK, 10 pkt
3 |  |  |  |  | NIE, 0 pkt
3 | Czas reakcji serwisu (w godzinach) (Maksymalny czas reakcji 48 h) |  |  |  | do 24 h - 10 pkt
4 |  |  |  |  | powyżej 24 h do 48 h - 0 pkt
4 | Wartość procentowa pobieranej prowizji za zakupione materiały i części zamienne do wykonania naprawy (w %) (Procentowa wartość pobieranej prowizji nie może przekraczać 50% wartości materiałów i części zamiennych) |  |  |  | Wartość minimalna – 10 pkt
Wartość maksymalna – 0 pkt
5 | Wykonywanie czynności konserwacyjno-przeglądowych oraz napraw urządzeń, zgodnie z zaleceniami producenta, w terminach określonych w harmonogramie przeglądów lub na wezwanie Zleceniodawcy. |  |  |  | TAK
6 | Orzekanie o stanie technicznym urządzenia zgodnie z zaleceniami Zamawiającego oraz wystawianie orzeczeń technicznych i raportów serwisowych. |  |  |  | TAK
7 | Wystawianie i prowadzenie paszportów technicznych oraz dokonywanie bieżących wpisów odnośnie wykonanych przeglądów. |  |  |  | TAK
8 | Usługa naprawy urządzenia. |  |  |  | TAK
9 | Bieżąca konserwacja urządzeń. |  |  |  | TAK
10 | Inne czynności niezbędne dla prawidłowego funkcjonowanie urządzeń. |  |  |  | TAK
Zadanie nr 4_Aparat do hemodializy SURDIA
Lp | Nazwa | Nr fabryczny | Miejsce użytkowania | Model | Producent | Ilość przeglądów w okresie obowiązywania umowy | Cena netto za 1 przegląd | Cena brutto za 1 przegląd | Wartość netto | Wartość brutto | Stawka VAT
1 | Aparat do hemodializy SURDIAL X2 | 18DN0388 | Oddział Nefrologiczny ze Stacją Dializ | SURDIAL X2 HD | NIPRO | 1 |  | 0 | 0 | 0
2 | Aparat do hemodializy SURDIAL X2 | 18DN0361 | Oddział Nefrologiczny ze Stacją Dializ | SURDIAL X2 HD | NIPRO | 1 |  | 0 | 0 | 0
3 | Aparat do hemodializy SURDIAL X2 | 18DN0383 | Oddział Nefrologiczny ze Stacją Dializ | SURDIAL X2 HD | NIPRO | 1 |  | 0 | 0 | 0
4 | Aparat do hemodializy SURDIAL X2 | 18DN0384 | Oddział Nefrologiczny ze Stacją Dializ | SURDIAL X2 HD | NIPRO | 1 |  | 0 | 0 | 0
5 | Aparat do hemodializy SURDIAL X2 | 18DN0322 | Oddział Nefrologiczny ze Stacją Dializ | SURDIAL X2 HD | NIPRO | 1 |  | 0 | 0 | 0
6 | Aparat do hemodializy SURDIAL X2 | 18DN0362 | Oddział Nefrologiczny ze Stacją Dializ | SURDIAL X2 HD | NIPRO | 1 |  | 0 | 0 | 0
7 | Aparat do hemodializy SURDIAL X2 | 18DN0386 | Oddział Nefrologiczny ze Stacją Dializ | SURDIAL X2 HD | NIPRO | 1 |  | 0 | 0 | 0
8 | Aparat do hemodializy SURDIAL X2 | 18DN0385 | Oddział Nefrologiczny ze Stacją Dializ | SURDIAL X2 HD | NIPRO | 1 |  | 0 | 0 | 0
9 | Aparat do hemodializy SURDIAL X2 | 18DN0359 | Oddział Nefrologiczny ze Stacją Dializ | SURDIAL X2 HD | NIPRO | 1 |  | 0 | 0 | 0
10 | Aparat do hemodializy SURDIAL X2 | 18DN0387 | Oddział Nefrologiczny ze Stacją Dializ | SURDIAL X2 HD | NIPRO | 1 |  | 0 | 0 | 0
11 | Aparat do hemodializy SURDIAL X2 | 18DN0358 | Oddział Nefrologiczny ze Stacją Dializ | SURDIAL X2 HD | NIPRO | 1 |  | 0 | 0 | 0
12 | Aparat do hemodializy SURDIAL X2 | 18DN0365 | Oddział Nefrologiczny ze Stacją Dializ | SURDIAL X2 HD | NIPRO | 1 |  | 0 | 0 | 0
13 | Aparat do hemodializy SURDIAL X2 | 18DN0360 | Oddział Nefrologiczny ze Stacją Dializ | SURDIAL X2 HD | NIPRO | 1 |  | 0 | 0 | 0
14 | Aparat do hemodializy SURDIAL X2 | 18DN0364 | Oddział Nefrologiczny ze Stacją Dializ | SURDIAL X2 HD | NIPRO | 1 |  | 0 | 0 | 0
15 | Aparat do hemodializy SURDIAL X2 | 18DN0363 | Oddział Nefrologiczny ze Stacją Dializ | SURDIAL X2 HD | NIPRO | 1 |  | 0 | 0 | 0
16 | Aparat do hemodializy SURDIAL X2 HDF | 17DS3408 | Oddział Nefrologiczny ze Stacją Dializ | SURDIAL X2 HDF | NIPRO | 1 |  | 0 | 0 | 0
Razem | [8 empty] | 0 | 0
[9 empty] | wartość VAT: | 0
Lp. | Parametr wymagany / oceniany |  |  |  | Wartość graniczna | Wartość oferowana
1 | Usługa wykonywana w siedzibie szpitala lub zapewnienie urządzenia zastępczego na czas przeglądu w sytuacji wykonywania przeglądu w siedzibie serwisu |  |  |  | TAK, 10 pkt
NIE, 0 pkt
2 | Zaświadczenia o autoryzacji producenta na wszystkie urządzenia |  |  |  | TAK, 10 pkt
3 |  |  |  |  | NIE, 0 pkt
3 | Wartość jednej roboczogodziny za czynności napraw (cena brutto w PLN) |  |  |  | Wartość minimalna – 10 pkt
Wartość maksymalna – 0 pkt
4 | Wartość procentowa pobieranej prowizji za zakupione materiały i części zamienne do wykonania naprawy (w %) (Procentowa wartość pobieranej prowizji nie może przekraczać 50% wartości materiałów i części zamiennych) |  |  |  | Wartość minimalna – 10 pkt
Wartość maksymalna – 0 pkt
5 | Wykonywanie czynności konserwacyjno-przeglądowych urządzeń, wykonywanie zalecanych przez producenta aktualizacji oprogramowania, zgodnie z zaleceniami producenta, w terminach określonych w harmonogramie przeglądów lub na wezwanie Zleceniodawcy. |  |  |  | TAK
6 | Wykonawca do wykonywanych czynności konserwacyjno-przeglądowych urządzeń wykorzystuje legalne oprogramowanie i kody serwisowe o ile urządzenie tego wymaga; |  |  |  | TAK
7 | Orzekanie o stanie technicznym urządzenia zgodnie z zaleceniami Zamawiającego oraz wystawianie orzeczeń technicznych i raportów serwisowych. |  |  |  | TAK
8 | Wystawianie i prowadzenie paszportów technicznych oraz dokonywanie bieżących wpisów odnośnie wykonanych przeglądów. |  |  |  | TAK
Zadanie nr 5_Aparat do znieczulania ogólnego PENLON z monitorowaniem
Lp | Nazwa | Nr fabryczny | Miejsce użytkowania | Model | Producent | Ilość przeglądów w okresie obowiązywania umowy | Cena netto za 1 przegląd | Cena brutto za 1 przegląd | Wartość netto | Wartość brutto | Stawka VAT
1 | Aparat do znieczulania ogólnego PENLON | 789/802 | Oddział Anestezjologiczny | PENLON | PENLON | 2 |  | 0 | 0 | 0
2 | Kardiomonitor iPM-9800 | 2649/802 | Oddział Anestezjologiczny | iPM-9800 | PENLON | 2 |  | 0 | 0 | 0
3 | Monitor PM 7000 | 741082 | Oddział Anestezjologiczny | PM 7000 | MINDRAY | 2 |  | 0 | 0 | 0
Razem | [8 empty] | 0 | 0
[9 empty] | wartość VAT: | 0
Lp. | Parametr wymagany / oceniany |  |  |  | Wartość graniczna | Wartość oferowana
1 | Usługa wykonywana w siedzibie szpitala lub zapewnienie urządzenia zastępczego na czas przeglądu w sytuacji wykonywania przeglądu w siedzibie serwisu |  |  |  | TAK, 10 pkt
NIE, 0 pkt
2 | Zaświadczenia o autoryzacji producenta na wszystkie urządzenia |  |  |  | TAK, 10 pkt
3 |  |  |  |  | NIE, 0 pkt
3 | Wartość jednej roboczogodziny za czynności napraw (cena brutto w PLN) |  |  |  | Wartość minimalna – 10 pkt
Wartość maksymalna – 0 pkt
4 | Wartość procentowa pobieranej prowizji za zakupione materiały i części zamienne do wykonania naprawy (w %) (Procentowa wartość pobieranej prowizji nie może przekraczać 50% wartości materiałów i części zamiennych) |  |  |  | Wartość minimalna – 10 pkt
Wartość maksymalna – 0 pkt
5 | Wykonywanie czynności konserwacyjno-przeglądowych urządzeń, zgodnie z zaleceniami producenta, w terminach określonych w harmonogramie przeglądów lub na wezwanie Zleceniodawcy. |  |  |  | TAK
6 | Orzekanie o stanie technicznym urządzenia zgodnie z zaleceniami Zamawiającego oraz wystawianie orzeczeń technicznych i raportów serwisowych. |  |  |  | TAK
7 | Wystawianie i prowadzenie paszportów technicznych oraz dokonywanie bieżących wpisów odnośnie wykonanych przeglądów. |  |  |  | TAK
Zadanie nr 6_Centrala SDO z głowicami GDX70
Lp | Nazwa | Nr fabryczny | Miejsce użytkowania | Model | Producent | Ilość kalibracji w okresie obowiązywania umowy | Cena netto za 1 przegląd | Cena brutto za 1 przegląd | Wartość netto | Wartość brutto | Stawka VAT
1 | Centrala SDO z głowicami GDX70 3 szt. | 17081112 | Centralna Sterylizatornia i Dezynfektornia | Centrala SDO z głowicami GDX70 3 szt. | Alter | 4 |  | 0 | 0 | 0
Razem | [8 empty] | 0 | 0
[9 empty] | wartość VAT: | 0
Lp. | Parametr wymagany / oceniany |  |  |  | Wartość graniczna | Wartość oferowana
1 | Usługa wykonywana w siedzibie szpitala lub zapewnienie urządzenia zastępczego na czas przeglądu w sytuacji wykonywania przeglądu w siedzibie serwisu |  |  |  | TAK, 10 pkt
NIE, 0 pkt
2 | Zaświadczenia o autoryzacji producenta na wszystkie urządzenia |  |  |  | TAK, 10 pkt
3 |  |  |  |  | NIE, 0 pkt
3 | Wartość jednej roboczogodziny za czynności napraw (cena brutto w PLN) |  |  |  | Wartość minimalna – 10 pkt
Wartość maksymalna – 0 pkt
4 | Wartość procentowa pobieranej prowizji za zakupione materiały i części zamienne do wykonania naprawy (w %) (Procentowa wartość pobieranej prowizji nie może przekraczać 50% wartości materiałów i części zamiennych) |  |  |  | Wartość minimalna – 10 pkt
Wartość maksymalna – 0 pkt
5 | Wykonywanie czynności konserwacyjno-przeglądowych urządzeń, wykonywanie zalecanych przez producenta aktualizacji oprogramowania, zgodnie z zaleceniami producenta, w terminach określonych w harmonogramie przeglądów lub na wezwanie Zleceniodawcy. |  |  |  | TAK
6 | Wykonanie kalibracji urządzenia. |  |  |  | TAK
7 | Wykonawca do wykonywanych czynności konserwacyjno-przeglądowych oraz kalibracji urządzeń wykorzystuje legalne oprogramowanie i kody serwisowe o ile urządzenie tego wymaga; |  |  |  | TAK
8 | Orzekanie o stanie technicznym urządzenia zgodnie z zaleceniami Zamawiającego oraz wystawianie orzeczeń technicznych i raportów serwisowych. |  |  |  | TAK
9 | Wystawianie i prowadzenie paszportów technicznych oraz dokonywanie bieżących wpisów odnośnie wykonanych przeglądów. |  |  |  | TAK
Zadanie nr 7_Defibrylator LIFEPAK
Lp. | Nazwa | Nr fabryczny | Miejsce użytkowania | Model | Producent | Ilość przeglądów w okresie obowiązywania umowy | Cena netto za 1 przegląd | Cena brutto za 1 przegląd | Wartość netto | Wartość brutto | Stawka VAT
1 | Defibrylator LIFEPAK 15 | 44219958 | Szpitalny Oddział Ratunkowy | LIFEPAK 15 | Physio Control | 2 |  | 0 | 0 | 0
2 | Defibrylator LIFEPAK 15 | 43044728 | Szpitalny Oddział Ratunkowy | LIFEPAK 15 | Physio Control | 2 |  | 0 | 0 | 0
Razem | [8 empty] | 0 | 0
[9 empty] | wartość VAT: | 0
Lp. | Parametr wymagany / oceniany |  |  |  | Wartość graniczna | Wartość oferowana
1 | Usługa wykonywana w siedzibie szpitala lub zapewnienie urządzenia zastępczego na czas przeglądu w sytuacji wykonywania przeglądu w siedzibie serwisu |  |  |  | TAK, 10 pkt
NIE, 0 pkt
2 | Zaświadczenia o autoryzacji producenta na wszystkie urządzenia |  |  |  | TAK, 10 pkt
3 |  |  |  |  | NIE, 0 pkt
3 | Wartość jednej roboczogodziny za czynności napraw (cena brutto w PLN) |  |  |  | Wartość minimalna – 10 pkt
Wartość maksymalna – 0 pkt
4 | Wartość procentowa pobieranej prowizji za zakupione materiały i części zamienne do wykonania naprawy (w %) (Procentowa wartość pobieranej prowizji nie może przekraczać 50% wartości materiałów i części zamiennych) |  |  |  | Wartość minimalna – 10 pkt
Wartość maksymalna – 0 pkt
5 | Wykonywanie czynności konserwacyjno-przeglądowych urządzeń, zgodnie z zaleceniami producenta, w terminach określonych w harmonogramie przeglądów lub na wezwanie Zleceniodawcy. |  |  |  | TAK
6 | Orzekanie o stanie technicznym urządzenia zgodnie z zaleceniami Zamawiającego oraz wystawianie orzeczeń technicznych i raportów serwisowych. |  |  |  | TAK
7 | Wystawianie i prowadzenie paszportów technicznych oraz dokonywanie bieżących wpisów odnośnie wykonanych przeglądów. |  |  |  | TAK
Zadanie nr 8_Diatermia EMED
Lp. | Nazwa | Nr fabryczny | Miejsce użytkowania | Model | Producent | Ilość przeglądów w okresie obowiązywania umowy | Cena netto za 1 przegląd | Cena brutto za 1 przegląd | Wartość netto | Wartość brutto | Stawka VAT
1 | Diatermia EMED ES 350 z wyłącznikiem dwu-przyciskowym | 351317 | Blok Operacyjny | EMED ES 350 z wyłącznikiem dwu-przyciskowym | EMED | 2 |  | 0 | 0 | 0
Razem | [8 empty] | 0 | 0
[9 empty] | wartość VAT: | 0
Lp. | Parametr wymagany / oceniany |  |  |  | Wartość graniczna | Wartość oferowana
1 | Usługa wykonywana w siedzibie szpitala lub zapewnienie urządzenia zastępczego na czas przeglądu w sytuacji wykonywania przeglądu w siedzibie serwisu |  |  |  | TAK, 10 pkt
NIE, 0 pkt
2 | Zaświadczenia o autoryzacji producenta na wszystkie urządzenia |  |  |  | TAK, 10 pkt
3 |  |  |  |  | NIE, 0 pkt
3 | Wartość jednej roboczogodziny za czynności napraw (cena brutto w PLN) |  |  |  | Wartość minimalna – 10 pkt
Wartość maksymalna – 0 pkt
4 | Wartość procentowa pobieranej prowizji za zakupione materiały i części zamienne do wykonania naprawy (w %) (Procentowa wartość pobieranej prowizji nie może przekraczać 50% wartości materiałów i części zamiennych) |  |  |  | Wartość minimalna – 10 pkt
Wartość maksymalna – 0 pkt
5 | Wykonywanie czynności konserwacyjno-przeglądowych urządzeń, wykonywanie zalecanych przez producenta aktualizacji oprogramowania, zgodnie z zaleceniami producenta, w terminach określonych w harmonogramie przeglądów lub na wezwanie Zleceniodawcy. |  |  |  | TAK
6 | Wykonawca do wykonywanych czynności konserwacyjno-przeglądowych urządzeń wykorzystuje legalne oprogramowanie i kody serwisowe o ile urządzenie tego wymaga; |  |  |  | TAK
7 | Orzekanie o stanie technicznym urządzenia zgodnie z zaleceniami Zamawiającego oraz wystawianie orzeczeń technicznych i raportów serwisowych. |  |  |  | TAK
8 | Wystawianie i prowadzenie paszportów technicznych oraz dokonywanie bieżących wpisów odnośnie wykonanych przeglądów. |  |  |  | TAK
Zadanie nr 9_Dräger
Lp. | Nazwa | Nr fabryczny | Miejsce użytkowania | Model | Producent | Ilość przeglądów w okresie obowiązywania umowy | Cena netto za 1 przegląd | Cena brutto za 1 przegląd | Wartość netto | Wartość brutto | Stawka VAT
1 | Aparat do znieczuleń GS FABIUS | ARUN-0058 | Oddział Anestezjologiczny | GS FABIUS | Drager | 4 |  | 0 | 0 | 0
2 | Kardiomonitor z modułem gazów anestetycznych Typ Vista | V1SJM0092 | Oddział Chirurgii Ogólnej i Małoinwazyjnej | Vista | Drager | 2 |  | 0 | 0 | 0
3 | Miernik bilirubiny JM-103 | 3205501 | Oddział Noworodkowy | JM-103 | Drager | 2 |  | 0 | 0 | 0
4 | Monitor pacjenta DELTA z modułem SCIO | 5395457958 | Oddział Anestezjologiczny | DELTA z modułem SCIO | Drager | 2 |  | 0 | 0 | 0
5 | Respirator Savina 300 (stacjonarny) | ASJK-0021 | Oddział Chirurgii Ogólnej i Małoinwazyjnej | Savina 300 (stacjonarny) | Drager | 2 |  | 0 | 0 | 0
Razem | [8 empty] | 0 | 0
[9 empty] | wartość VAT: | 0
Lp. | Parametr wymagany / oceniany |  |  |  | Wartość graniczna | Wartość oferowana
1 | Usługa wykonywana w siedzibie szpitala lub zapewnienie urządzenia zastępczego na czas przeglądu w sytuacji wykonywania przeglądu w siedzibie serwisu |  |  |  | TAK, 10 pkt
NIE, 0 pkt
2 | Zaświadczenia o autoryzacji producenta na wszystkie urządzenia |  |  |  | TAK, 10 pkt
3 |  |  |  |  | NIE, 0 pkt
3 | Wartość jednej roboczogodziny za czynności napraw (cena brutto w PLN) |  |  |  | Wartość minimalna – 10 pkt
Wartość maksymalna – 0 pkt
4 | Wartość procentowa pobieranej prowizji za zakupione materiały i części zamienne do wykonania naprawy (w %) (Procentowa wartość pobieranej prowizji nie może przekraczać 50% wartości materiałów i części zamiennych) |  |  |  | Wartość minimalna – 10 pkt
Wartość maksymalna – 0 pkt
5 | Wykonywanie czynności konserwacyjno-przeglądowych urządzeń, wykonywanie zalecanych przez producenta aktualizacji oprogramowania, zgodnie z zaleceniami producenta, w terminach określonych w harmonogramie przeglądów lub na wezwanie Zleceniodawcy. |  |  |  | TAK
6 | Wykonawca do wykonywanych czynności konserwacyjno-przeglądowych urządzeń wykorzystuje legalne oprogramowanie i kody serwisowe o ile urządzenie tego wymaga; |  |  |  | TAK
7 | Orzekanie o stanie technicznym urządzenia zgodnie z zaleceniami Zamawiającego oraz wystawianie orzeczeń technicznych i raportów serwisowych. |  |  |  | TAK
8 | Wystawianie i prowadzenie paszportów technicznych oraz dokonywanie bieżących wpisów odnośnie wykonanych przeglądów. |  |  |  | TAK
Zadanie nr 10_Endoskopia FUJI FILM
Lp. | Nazwa | Nr fabryczny | Miejsce użytkowania | Model | Producent | Ilość przeglądów w okresie obowiązywania umowy | Cena netto za 1 przegląd | Cena brutto za 1 przegląd | Wartość netto | Wartość brutto | Stawka VAT
1 | Automatyczna myjnia do endoskopów CYW-100 | BF-F 410-4-BB/NP | Pracownia Endokopowa | CYW-100 | Choyang Medical | 2 |  | 0 | 0 | 0
2 | Videogastroskop HD EG-530FP | 2G374K028 | Pracownia Endokopowa | HD EG-530FP | Fujinon - FUJIFILM | 2 |  | 0 | 0 | 0
3 | Videoprocesor HD ze źródłem światła EPX-2500 | 2V 564 K 137 | Pracownia Endokopowa | EPX-2500 | Fujinon - FUJIFILM | 2 |  | 0 | 0 | 0
4 | Wideokolonoskop EC-530FI | 2C653K053 | Pracownia Endokopowa | EC-530FI | Fujinon - FUJIFILM | 4 |  | 0 | 0 | 0
Razem | [8 empty] | 0 | 0
[9 empty] | wartość VAT: | 0
Lp. | Parametr wymagany / oceniany |  |  |  | Wartość graniczna | Wartość oferowana
1 | Usługa wykonywana w siedzibie szpitala lub zapewnienie urządzenia zastępczego na czas przeglądu w sytuacji wykonywania przeglądu w siedzibie serwisu |  |  |  | TAK, 10 pkt
NIE, 0 pkt
2 | Zaświadczenia o autoryzacji producenta na wszystkie urządzenia |  |  |  | TAK, 10 pkt
3 |  |  |  |  | NIE, 0 pkt
3 | Wartość jednej roboczogodziny za czynności napraw (cena brutto w PLN) |  |  |  | Wartość minimalna – 10 pkt
Wartość maksymalna – 0 pkt
4 | Wartość procentowa pobieranej prowizji za zakupione materiały i części zamienne do wykonania naprawy (w %) (Procentowa wartość pobieranej prowizji nie może przekraczać 50% wartości materiałów i części zamiennych) |  |  |  | Wartość minimalna – 10 pkt
Wartość maksymalna – 0 pkt
5 | Wykonywanie czynności konserwacyjno-przeglądowych urządzeń, zgodnie z zaleceniami producenta, w terminach określonych w harmonogramie przeglądów lub na wezwanie Zleceniodawcy. |  |  |  | TAK
6 | Orzekanie o stanie technicznym urządzenia zgodnie z zaleceniami Zamawiającego oraz wystawianie orzeczeń technicznych i raportów serwisowych. |  |  |  | TAK
7 | Wystawianie i prowadzenie paszportów technicznych oraz dokonywanie bieżących wpisów odnośnie wykonanych przeglądów. |  |  |  | TAK
Zadanie nr 11_Endoskopia PENTAX
Lp. | Nazwa | Nr fabryczny | Miejsce użytkowania | Model | Producent | Ilość przeglądów w okresie obowiązywania umowy | Cena netto za 1 przegląd | Cena brutto za 1 przegląd | Wartość netto | Wartość brutto | Stawka VAT
2 | Wideoprocesor WPK-100p | EB 011395 | Pracownia Endokopowa | WPK-100p | PENTAX | 2 |  | 0 | 0 | 0
3 | Wideobronchoskop EB-1970K | G 120911 | Pracownia Endokopowa | EB-1970K | PENTAX | 2 |  | 0 | 0 | 0
4 | Wideogastroskop EG-2990K | A 120185 | Pracownia Endokopowa | EG-2990K | PENTAX | 2 |  | 0 | 0 | 0
5 | Wideoprocesor WPK-100p | EB 011410 | Pracownia Endokopowa | WPK-100p | PENTAX | 2 |  | 0 | 0 | 0
6 | Wideokolonoskop EC-3890FK | A120113 | Pracownia Endokopowa | EC-3890FK | PENTAX | 2 |  | 0 | 0 | 0
Razem | [8 empty] | 0 | 0
[9 empty] | wartość VAT: | 0
Lp. | Parametr wymagany / oceniany |  |  |  | Wartość graniczna | Wartość oferowana
1 | Usługa wykonywana w siedzibie szpitala lub zapewnienie urządzenia zastępczego na czas przeglądu w sytuacji wykonywania przeglądu w siedzibie serwisu |  |  |  | TAK, 10 pkt
NIE, 0 pkt
2 | Zaświadczenia o autoryzacji producenta na wszystkie urządzenia |  |  |  | TAK, 10 pkt
3 |  |  |  |  | NIE, 0 pkt
3 | Wartość jednej roboczogodziny za czynności napraw (cena brutto w PLN) |  |  |  | Wartość minimalna – 10 pkt
Wartość maksymalna – 0 pkt
4 | Wartość procentowa pobieranej prowizji za zakupione materiały i części zamienne do wykonania naprawy (w %) (Procentowa wartość pobieranej prowizji nie może przekraczać 50% wartości materiałów i części zamiennych) |  |  |  | Wartość minimalna – 10 pkt
Wartość maksymalna – 0 pkt
5 | Wykonywanie czynności konserwacyjno-przeglądowych urządzeń, zgodnie z zaleceniami producenta, w terminach określonych w harmonogramie przeglądów lub na wezwanie Zleceniodawcy. |  |  |  | TAK
6 | Orzekanie o stanie technicznym urządzenia zgodnie z zaleceniami Zamawiającego oraz wystawianie orzeczeń technicznych i raportów serwisowych. |  |  |  | TAK
7 | Wystawianie i prowadzenie paszportów technicznych oraz dokonywanie bieżących wpisów odnośnie wykonanych przeglądów. |  |  |  | TAK
zadanie nr 12_Fizykoterapia
Lp. | Nazwa | Nr fabryczny | Miejsce użytkowania | Model | Producent | Ilość przeglądów w okresie obowiązywania umowy | Cena netto za 1 przegląd | Cena brutto za 1 przegląd | Wartość netto | Wartość brutto | Stawka VAT
1 | Aparat do elektroterapii 2-kanałowy BTL-4625 Topline | 4000-0386633 | Dział Fizykoterapii | BTL-4625 Topline | BTL | 2 |  | 0 | 0 | 0
2 | Aparat do elektroterapii FIFING | 06/7F002211 | Dział Fizykoterapii | FIFING | Emildue | 2 |  | 0 | 0 | 0
3 | Aparat do elektroterapii i laseroterapii, BTL-4825L Combi Topline 3-kanałowy, 2x elektroterapia – powietrzny jeden zakres prądu, 1x laseroterapia | 4000-0381243 | Dział Fizykoterapii | BTL-4825L Combi Topline 3-kanałowy | BTL | 2 |  | 0 | 0 | 0
4 | Aparat do magnetoterapii MAGNETRINIK MF – 20, dwukanałowy | 104/06 | Dział Fizykoterapii | MAGNETRINIK MF – 20, dwukanałowy | ELE | 2 |  | 0 | 0 | 0
5 | C-14 urządzenie - szafa podgrzewająca | 7155-2018 | Dział Fizykoterapii | C-14 | Meden Inmed | 1 |  | 0 | 0 | 0
6 | Cykloergometr - DX 1 (rowerek rehabilitacyjny) | C/0002 | Dział Fizykoterapii | DX 1 | b.d. | 2 |  | 0 | 0 | 0
7 | Diatermia krótkofalowa Thermatur 200 | B/01052 | Dział Fizykoterapii | Thermatur 200 | Elektromedizia | 2 |  | 0 | 0 | 0
8 | Elektrostymulator FIRING, Aparat do elektroterapii | 06/7F002309 | Dział Fizykoterapii | Elektrostymulator FIRING | Emildue | 2 |  | 0 | 0 | 0
9 | Ergometr rehabilitacyjny DX-1 PRO | 7990-700584018EC | Dział Fizykoterapii | DX-1 PRO | Kettler | 2 |  | 0 | 0 | 0
10 | F-40 urządzenie - piec parafinowy | 7775-2017 | Dział Fizykoterapii | F-40 | Meden Inmed | 1 |  | 0 | 0 | 0
11 | FIRING z linii EVO dwukanałowy stymulator | F9747 | Dział Fizykoterapii | FIRING z linii EVO | Emildue | 1 |  | 0 | 0 | 0
12 | Kabina UGUL |  | Dział Fizykoterapii | UGUL | b.d. | 2 |  | 0 | 0 | 0
13 | Kabina WSC - 4KC 2 UGUL |  | Dział Fizykoterapii | WSC - 4KC 2 UGUL | b.d. | 2 |  | 0 | 0 | 0
14 | Lampa BIOPRON PRO-1 ze statywem stołowym | 001-0635-4220 | Dział Fizykoterapii | BIOPRON PRO-1 | ZEPTER | 2 |  | 0 | 0 | 0
15 | Lampa EMITA | 94024 | Dział Fizykoterapii | EMITA | FAMED | 2 |  | 0 | 0 | 0
16 | Lampa SOLLUX LSC | 371 | Dział Fizykoterapii | SOLLUX LSC | ZALIMP | 2 |  | 0 | 0 | 0
17 | Lampa SOLUX LS-1S stołowa | 301 | Dział Fizykoterapii | SOLUX LS-1S | ZALIMP | 2 |  | 0 | 0 | 0
18 | Lampa SOLUX LS-K na statywie, z kompletem adapterów | 372 | Dział Fizykoterapii | SOLUX LS-K | ZALIMP | 2 |  | 0 | 0 | 0
19 | Laser D-68-1 sterownik 2-kasetowy, alternatywna praca sąd laserowych | 1191 | Dział Fizykoterapii | D-68-1 | ZEM MARP | 2 |  | 0 | 0 | 0
20 | MIXING 2 aparat do elektroterapii | 3M0335 | Dział Fizykoterapii | MIXING 2 | Cosmogamma | 2 |  | 0 | 0 | 0
21 | Multitronik MT - 7 P dwukanałowy aparat do elektroterapii | 278 | Dział Fizykoterapii | Multitronik MT - 7 P | ELE | 2 |  | 0 | 0 | 0
22 | Osprzęt I UGUL | I | Dział Fizykoterapii | UGUL | b.d. | 2 |  | 0 | 0 | 0
23 | Osprzęt II UGUL | II | Dział Fizykoterapii | UGUL | b.d. | 2 |  | 0 | 0 | 0
24 | Platforma do ćwiczeń równowagi PK 254 | 45240-001 75212 | Dział Fizykoterapii | PK 254 | TECHNOBODY | 2 |  | 0 | 0 | 0
25 | Przyrząd do ćwiczeń stopy | S/001 | Dział Fizykoterapii | Przyrząd do ćwiczeń stopy | b.d. | 2 |  | 0 | 0 | 0
26 | Przyrząd do ćwiczeń stopy | S/002 | Dział Fizykoterapii | Przyrząd do ćwiczeń stopy | b.d. | 2 |  | 0 | 0 | 0
27 | Rotor APT-1 elektryczny rotor kończyn górnych i dolnych bez statywy | 31000612057 | Dział Fizykoterapii | APT-1 | TZORA | 2 |  | 0 | 0 | 0
28 | Rotor do ćwiczeń oporowych barku RB (UG-HA) | RB/1 | Dział Fizykoterapii | RB (UG-HA) | b.d. | 2 |  | 0 | 0 | 0
29 | Rotor do kończyn górnych wolnostojący RKG-W (UG-K1) | RKG-W/1 | Dział Fizykoterapii | RKG-W (UG-K1) | b.d. | 2 |  | 0 | 0 | 0
30 | Rotor kończyn górnych wolnostojący RKG-W (UG-K1) | RKG-W/3 | Dział Fizykoterapii | RKG-W (UG-K1) | b.d. | 2 |  | 0 | 0 | 0
31 | Rotor kończyn górnych wolnostojący RKG-W (UG-K1) | RKG-W/2 | Dział Fizykoterapii | RKG-W (UG-K1) | b.d. | 2 |  | 0 | 0 | 0
32 | Rotor wolnostojący do ćwiczeń kończyn dolnych RKD-W (UD-A1) | RKD-W/1 | Dział Fizykoterapii | RKG-W (UG-K1) | b.d. | 2 |  | 0 | 0 | 0
33 | Rotor wolnostojący do ćwiczeń kończyn dolnych RKD-W (UD-A1) | RKG-W/2 | Dział Fizykoterapii | RKG-W (UG-K1) | b.d. | 2 |  | 0 | 0 | 0
34 | Rotor wolnostojący do ćwiczeń kończyn dolnych RKD-W (UD-A1) | RKG-W/4 | Dział Fizykoterapii | RKG-W (UG-K1) | b.d. | 2 |  | 0 | 0 | 0
35 | Rotor wolnostojący do ćwiczeń kończyn dolnych RKD-W (UD-A1) | RKD-W/3 | Dział Fizykoterapii | RKG-W (UG-K1) | b.d. | 2 |  | 0 | 0 | 0
36 | Rowerek rehabilitacyjny SPEEDY | SP/2 | Dział Fizykoterapii | SPEEDY | b.d. | 2 |  | 0 | 0 | 0
37 | Rowerek rehabilitacyjny SPEEDY | SP/1 | Dział Fizykoterapii | SPEEDY | b.d. | 2 |  | 0 | 0 | 0
38 | Sonicator 720 5-głowicowy | 114X4F459 | Dział Fizykoterapii | Sonicator 720 | Mettler | 2 |  | 0 | 0 | 0
39 | Sonicator 740 | 0517XUB4330 | Dział Fizykoterapii | Sonicator 740 | Mettler | 1 |  | 0 | 0 | 0
40 | Stół do ćwiczeń oporowych SRE - 1 | 2 | Dział Fizykoterapii | SRE - 1 | b.d. | 2 |  | 0 | 0 | 0
41 | Stół do ćwiczeń oporowych SRE - 1 | 1 | Dział Fizykoterapii | SRE - 1 | b.d. | 2 |  | 0 | 0 | 0
42 | Stół do ćwiczeń z dziećmi SCO-OO | 353 | Dział Fizykoterapii | SCO-OO | b.d. | 2 |  | 0 | 0 | 0
43 | Stół do masażu SMA -1/E, stół rehabilitacyjny | AAW0003790 | Dział Fizykoterapii | SMA -1/E | DEWERT | 2 |  | 0 | 0 | 0
44 | Stół do trakcji TB-70 | T50133 | Dział Fizykoterapii | TB-70 | Cosmogamma | 2 |  | 0 | 0 | 0
45 | Stół rehabilitacyjny | H652925 | Dział Fizykoterapii | Stół rehabilitacyjny | b.d. | 2 |  | 0 | 0 | 0
46 | Stół rehabilitacyjny | 1.01.000.459.21 | Dział Fizykoterapii | Stół rehabilitacyjny | b.d. | 2 |  | 0 | 0 | 0
47 | Stół rehabilitacyjny SRA - 3.0 | AAW0003792 | Dział Fizykoterapii | SRA - 3.0 | DEWERT | 2 |  | 0 | 0 | 0
48 | Stół rehabilitacyjny z elektryczną regulacja wysokości OPAL | K/1106/0187 | Dział Fizykoterapii | OPAL | Technomex | 2 |  | 0 | 0 | 0
49 | Stół rehabilitacyjny z elektryczną zmianą wysokości | AAW0003791 | Dział Fizykoterapii | Stół rehabilitacyjny | DEWERT | 2 |  | 0 | 0 | 0
50 | Sys Stim 241 aparat do terapii skojażonej | 218XME240 | Dział Fizykoterapii | ME 241 | Mettler | 1 |  | 0 | 0 | 0
51 | Wanna do kąpieli czterokomorowej T-4K/E | H/0803/0072 | Dział Fizykoterapii | T-4K/E | Technomex | 2 |  | 0 | 0 | 0
52 | Wanna do masażu kończyn dolnych 1115EZ, wanna do kąpieli wirowej kończyn dolnych i kręgosłupa ze sterowaniem elektrycznym | H/0708/0258 | Dział Fizykoterapii | 1115EZ | Technomex | 1 |  | 0 | 0 | 0
53 | Wanna do masażu kończyn górnych 1114E, wanna do kąpieli wirowej kończyn górnych ze sterowaniem elektrycznym | 0217/07 | Dział Fizykoterapii | 1114E | Technomex | 2 |  | 0 | 0 | 0
54 | Wzmacniacz do aparatu MF-20 | 145/06 | Dział Fizykoterapii | MF-20 | ELE | 2 |  | 0 | 0 | 0
55 | Wzmacniacz do aparatu MF-20 | 144/06 | Dział Fizykoterapii | MF-20 | ELE | 2 |  | 0 | 0 | 0
56 | Fotel ginekologiczny z podnóżkiem FG-04 | 00042 | Oddział Ginekologiczno Położniczy | FG-04 | FAMED | 2 |  | 0 | 0 | 0
Razem | [8 empty] | 0 | 0
[9 empty] | wartość VAT: | 0
Lp. | Parametr wymagany / oceniany |  |  |  | Wartość graniczna | Wartość oferowana
1 | Usługa wykonywana w siedzibie szpitala lub zapewnienie urządzenia zastępczego na czas przeglądu w sytuacji wykonywania przeglądu w siedzibie serwisu |  |  |  | TAK, 10 pkt
NIE, 0 pkt
2 | Zaświadczenia o autoryzacji producenta na wszystkie urządzenia |  |  |  | TAK, 10 pkt
3 |  |  |  |  | NIE, 0 pkt
3 | Wartość jednej roboczogodziny za czynności napraw (cena brutto w PLN) |  |  |  | Wartość minimalna – 10 pkt
Wartość maksymalna – 0 pkt
4 | Wartość procentowa pobieranej prowizji za zakupione materiały i części zamienne do wykonania naprawy (w %) (Procentowa wartość pobieranej prowizji nie może przekraczać 50% wartości materiałów i części zamiennych) |  |  |  | Wartość minimalna – 10 pkt
Wartość maksymalna – 0 pkt
5 | Wykonywanie czynności konserwacyjno-przeglądowych urządzeń, zgodnie z zaleceniami producenta, w terminach określonych w harmonogramie przeglądów lub na wezwanie Zleceniodawcy. |  |  |  | TAK
6 | Orzekanie o stanie technicznym urządzenia zgodnie z zaleceniami Zamawiającego oraz wystawianie orzeczeń technicznych i raportów serwisowych. |  |  |  | TAK
7 | Wystawianie i prowadzenie paszportów technicznych oraz dokonywanie bieżących wpisów odnośnie wykonanych przeglądów. |  |  |  | TAK
Zadanie nr 13_Generator platforma elektrochirurgii FORCE
Lp. | Nazwa | Nr fabryczny | Miejsce użytkowania | Model | Producent | Ilość przeglądów w okresie obowiązywania umowy | Cena netto za 1 przegląd | Cena brutto za 1 przegląd | Wartość netto | Wartość brutto | Stawka VAT
1 | Generator platforma elektrochirurgii FORCE TRIAD CARIDIEN z systemem zamykania naczyń | T3J37798EX | Blok Operacyjny | FORCE TRIAD CARIDIEN | Medtronic | 2 |  | 0 | 0 | 0
Razem | [8 empty] | 0 | 0
[9 empty] | wartość VAT: | 0
Lp. | Parametr wymagany / oceniany |  |  |  | Wartość graniczna | Wartość oferowana
1 | Usługa wykonywana w siedzibie szpitala lub zapewnienie urządzenia zastępczego na czas przeglądu w sytuacji wykonywania przeglądu w siedzibie serwisu |  |  |  | TAK, 10 pkt
NIE, 0 pkt
2 | Zaświadczenia o autoryzacji producenta na wszystkie urządzenia |  |  |  | TAK, 10 pkt
3 |  |  |  |  | NIE, 0 pkt
3 | Wartość jednej roboczogodziny za czynności napraw (cena brutto w PLN) |  |  |  | Wartość minimalna – 10 pkt
Wartość maksymalna – 0 pkt
4 | Wartość procentowa pobieranej prowizji za zakupione materiały i części zamienne do wykonania naprawy (w %) (Procentowa wartość pobieranej prowizji nie może przekraczać 50% wartości materiałów i części zamiennych) |  |  |  | Wartość minimalna – 10 pkt
Wartość maksymalna – 0 pkt
5 | Wykonywanie czynności konserwacyjno-przeglądowych urządzeń, zgodnie z zaleceniami producenta, w terminach określonych w harmonogramie przeglądów lub na wezwanie Zleceniodawcy. |  |  |  | TAK
6 | Orzekanie o stanie technicznym urządzenia zgodnie z zaleceniami Zamawiającego oraz wystawianie orzeczeń technicznych i raportów serwisowych. |  |  |  | TAK
7 | Wystawianie i prowadzenie paszportów technicznych oraz dokonywanie bieżących wpisów odnośnie wykonanych przeglądów. |  |  |  | TAK
Zadanie nr 14_Tomograf komputerowy 16 warstwowy OPTIMA CL 540
Lp. | Nazwa | Nr fabryczny | Miejsce użytkowania | Model | Producent | Ilość miesięcznych opłat ryczałtowych w okresie obowiązywania umowy | Cena netto za 1 miesiąc | Cena brutto za 1 miesiąc | Wartość netto | Wartość brutto | Stawka VAT
1 | Konsola stacja lekarska | b.d | Pracownia RTG | AW4.7 Z440 | GE | 24 |  | 0 | 0 | 0
2 | Tomograf komputerowy 16 warstwowy OPTIMA CL 540, strzykaka do kontrastów NEMOTO INJECTOR, podtrzymanie bateryjne GE DIGITAL ENERGY UPS EATON 9155 | OPTIMA CL 540 s/n PL3973CT01, NEMOTO INJECTOR s/n PL3973IN01, GE DIGITAL ENERGY UPS EATON 9155 s/n BK503FBB10 | Pracownia RTG | OPTIMA CL 540, NEMOTO INJECTOR, GE DIGITAL ENERGY UPS EATON 9155 | GE | 24 |  | 0 | 0 | 0
Razem | [8 empty] | 0 | 0
[9 empty] | wartość VAT: | 0
Lp. | Parametr wymagany / oceniany |  |  |  | Wartość graniczna | Wartość oferowana
1 | Wartość procentowa pobieranej prowizji za zakupione materiały i części zamienne do wykonania naprawy (w %) (Procentowa wartość pobieranej prowizji nie może przekraczać 50% wartości materiałów i części zamiennych) |  |  |  | Wartość minimalna – 10 pkt
Wartość maksymalna – 0 pkt
2 | Zaświadczenia o autoryzacji producenta na wszystkie urządzenia |  |  |  | TAK, 20 pkt
3 |  |  |  |  | NIE, 0 pkt
4 | Czas reakcji serwisu (w godzinach) (Maksymalny czas reakcji 48 h) |  |  |  | do 24 h - 10 pkt
4 |  |  |  |  | powyżej 24 h do 48 h - 0 pkt
5 | Usługa naprawy urządzenia. |  |  |  | TAK
6 | Bieżąca konserwacja urządzeń. |  |  |  | TAK
7 | Wykonywanie czynności konserwacyjno-przeglądowych urządzeń, zgodnie z zaleceniami producenta, w terminach określonych w harmonogramie przeglądów lub na wezwanie Zleceniodawcy. |  |  |  | TAK
8 | Wykonawca do wykonywanych czynności konserwacyjno-przeglądowych, napraw urządzeń wykorzystuje legalne oprogramowanie i kody serwisowe o ile urządzenie tego wymaga; |  |  |  | TAK
9 | Wykonawca podczas przeglądów technicznych wykona instaluje najnowszej wersje oprogramowania aplikacyjnego i diagnostycznego. |  |  |  | TAK
10 | Wykonawca zapewni zdalne diagnozowanie uszkodzeń aparatu i problemów z oprogramowaniem, czyli takie funkcjonalności, które pozwalają nie tylko na zdiagnozowanie, ale również zdalną naprawę aparatu |  |  |  | TAK
11 | Orzekanie o stanie technicznym urządzenia zgodnie z zaleceniami Zamawiającego oraz wystawianie orzeczeń technicznych i raportów serwisowych. |  |  |  | TAK
12 | Wystawianie i prowadzenie paszportów technicznych oraz dokonywanie bieżących wpisów odnośnie wykonanych napraw i przeglądów. |  |  |  | TAK
13 | Inne czynności niezbędne dla prawidłowego funkcjonowanie urządzeń. |  |  |  | TAK
Zadanie nr 15_Aparat do hemodializy HD 4008
Lp | Nazwa | Nr fabryczny | Miejsce użytkowania | Model | Producent | Ilość przeglądów w okresie obowiązywania umowy | Cena netto za 1 przegląd | Cena brutto za 1 przegląd | Wartość netto | Wartość brutto | Stawka VAT
1 | Aparat do hemodializy HD 4008 S | 9VCARB 18 | Oddział Nefrologiczny ze Stacją Dializ | HD 4008 S | Fresenius | 2 |  | 0 | 0 | 0
2 | Aparat do hemodializy HD 4008B | 7V5AGX 15 | Oddział Nefrologiczny ze Stacją Dializ | HD 4008B | Fresenius | 2 |  | 0 | 0 | 0
3 | Aparat HD 4008 | 4SXA BF87 | Oddział Nefrologiczny ze Stacją Dializ | HD 4008 | Fresenius | 2 |  | 0 | 0 | 0
4 | Aparat HD 4008 | 6VCAEM 79 | Oddział Nefrologiczny ze Stacją Dializ | HD 4008 | Fresenius | 2 |  | 0 | 0 | 0
Razem | [8 empty] | 0 | 0
[9 empty] | wartość VAT: | 0
Lp. | Parametr wymagany / oceniany |  |  |  | Wartość graniczna | Wartość oferowana
1 | Usługa wykonywana w siedzibie szpitala lub zapewnienie urządzenia zastępczego na czas przeglądu w sytuacji wykonywania przeglądu w siedzibie serwisu |  |  |  | TAK, 10 pkt
NIE, 0 pkt
2 | Zaświadczenia o autoryzacji producenta na wszystkie urządzenia |  |  |  | TAK, 10 pkt
3 |  |  |  |  | NIE, 0 pkt
3 | Wartość jednej roboczogodziny za czynności napraw (cena brutto w PLN) |  |  |  | Wartość minimalna – 10 pkt
Wartość maksymalna – 0 pkt
4 | Wartość procentowa pobieranej prowizji za zakupione materiały i części zamienne do wykonania naprawy (w %) (Procentowa wartość pobieranej prowizji nie może przekraczać 50% wartości materiałów i części zamiennych) |  |  |  | Wartość minimalna – 10 pkt
Wartość maksymalna – 0 pkt
5 | Wykonywanie czynności konserwacyjno-przeglądowych urządzeń, wykonywanie zalecanych przez producenta aktualizacji oprogramowania, zgodnie z zaleceniami producenta, w terminach określonych w harmonogramie przeglądów lub na wezwanie Zleceniodawcy. |  |  |  | TAK
6 | Wykonawca do wykonywanych czynności konserwacyjno-przeglądowych urządzeń wykorzystuje legalne oprogramowanie i kody serwisowe o ile urządzenie tego wymaga; |  |  |  | TAK
7 | Orzekanie o stanie technicznym urządzenia zgodnie z zaleceniami Zamawiającego oraz wystawianie orzeczeń technicznych i raportów serwisowych. |  |  |  | TAK
8 | Wystawianie i prowadzenie paszportów technicznych oraz dokonywanie bieżących wpisów odnośnie wykonanych przeglądów. |  |  |  | TAK
Zadanie nr 16_Kardiomonitor CONTEC CMS 8000
Lp. | Nazwa | Nr fabryczny | Miejsce użytkowania | Model | Producent | Ilość przeglądów w okresie obowiązywania umowy | Cena netto za 1 przegląd | Cena brutto za 1 przegląd | Wartość netto | Wartość brutto | Stawka VAT
1 | Kardiomonitor CONTEC CMS 8000 | AX1612100073 | Szpitalny Oddział Ratunkowy | CONTEC CMS 8000 | CONTEC | 2 |  | 0 | 0 | 0
2 | Kardiomonitor CONTEC CMS 8000 | AX1612100084 | Szpitalny Oddział Ratunkowy | CONTEC CMS 8000 | CONTEC | 2 |  | 0 | 0 | 0
3 | Kardiomonitor CONTEC CMS 8000 | AX1612100048 | Szpitalny Oddział Ratunkowy | CONTEC CMS 8000 | CONTEC | 2 |  | 0 | 0 | 0
4 | Kardiomonitor CONTEC CMS 8000 | 1860500061 | Szpitalny Oddział Ratunkowy | CONTEC CMS 8000 | CONTEC | 2 |  | 0 | 0 | 0
Razem | [8 empty] | 0 | 0
[9 empty] | wartość VAT: | 0
Lp. | Parametr wymagany / oceniany |  |  |  | Wartość graniczna | Wartość oferowana
1 | Usługa wykonywana w siedzibie szpitala lub zapewnienie urządzenia zastępczego na czas przeglądu w sytuacji wykonywania przeglądu w siedzibie serwisu |  |  |  | TAK, 10 pkt
NIE, 0 pkt
2 | Zaświadczenia o autoryzacji producenta na wszystkie urządzenia |  |  |  | TAK, 10 pkt
3 |  |  |  |  | NIE, 0 pkt
3 | Wartość jednej roboczogodziny za czynności napraw (cena brutto w PLN) |  |  |  | Wartość minimalna – 10 pkt
Wartość maksymalna – 0 pkt
4 | Wartość procentowa pobieranej prowizji za zakupione materiały i części zamienne do wykonania naprawy (w %) (Procentowa wartość pobieranej prowizji nie może przekraczać 50% wartości materiałów i części zamiennych) |  |  |  | Wartość minimalna – 10 pkt
Wartość maksymalna – 0 pkt
5 | Wykonywanie czynności konserwacyjno-przeglądowych urządzeń, zgodnie z zaleceniami producenta, w terminach określonych w harmonogramie przeglądów lub na wezwanie Zleceniodawcy. |  |  |  | TAK
6 | Orzekanie o stanie technicznym urządzenia zgodnie z zaleceniami Zamawiającego oraz wystawianie orzeczeń technicznych i raportów serwisowych. |  |  |  | TAK
7 | Wystawianie i prowadzenie paszportów technicznych oraz dokonywanie bieżących wpisów odnośnie wykonanych przeglądów. |  |  |  | TAK
Zadanie nr 17_Lampy AKMED
Lp. | Nazwa | Nr fabryczny | Miejsce użytkowania | Model | Producent | Ilość przeglądów w okresie obowiązywania umowy | Cena netto za 1 przegląd | Cena brutto za 1 przegląd | Wartość netto | Wartość brutto | Stawka VAT
1 | Lampa czołowa | b.d | Szpitalny Oddział Ratunkowy | Lampa czołowa SOLID STATE 46072 | Welch Allyn | 2 |  | 0 | 0 | 0
2 | Zestaw diagnostyczny | b.d | Szpitalny Oddział Ratunkowy | Panoptic / Macroview (Oftalmoskop / Otoskop) | Welch Allyn | 2 |  | 0 | 0 | 0
Razem | [8 empty] | 0 | 0
[9 empty] | wartość VAT: | 0
Lp. | Parametr wymagany / oceniany |  |  |  | Wartość graniczna | Wartość oferowana
1 | Usługa wykonywana w siedzibie szpitala lub zapewnienie urządzenia zastępczego na czas przeglądu w sytuacji wykonywania przeglądu w siedzibie serwisu |  |  |  | TAK, 10 pkt
NIE, 0 pkt
2 | Zaświadczenia o autoryzacji producenta na wszystkie urządzenia |  |  |  | TAK, 10 pkt
3 |  |  |  |  | NIE, 0 pkt
3 | Wartość jednej roboczogodziny za czynności napraw (cena brutto w PLN) |  |  |  | Wartość minimalna – 10 pkt
Wartość maksymalna – 0 pkt
4 | Wartość procentowa pobieranej prowizji za zakupione materiały i części zamienne do wykonania naprawy (w %) (Procentowa wartość pobieranej prowizji nie może przekraczać 50% wartości materiałów i części zamiennych) |  |  |  | Wartość minimalna – 10 pkt
Wartość maksymalna – 0 pkt
5 | Wykonywanie czynności konserwacyjno-przeglądowych urządzeń, zgodnie z zaleceniami producenta, w terminach określonych w harmonogramie przeglądów lub na wezwanie Zleceniodawcy. |  |  |  | TAK
6 | Orzekanie o stanie technicznym urządzenia zgodnie z zaleceniami Zamawiającego oraz wystawianie orzeczeń technicznych i raportów serwisowych. |  |  |  | TAK
7 | Wystawianie i prowadzenie paszportów technicznych oraz dokonywanie bieżących wpisów odnośnie wykonanych przeglądów. |  |  |  | TAK
Zadanie nr 18_Laser holmowy Litho 35W
Lp. | Nazwa | Nr fabryczny | Miejsce użytkowania | Model | Producent | Ilość przeglądów w okresie obowiązywania umowy | Cena netto za 1 przegląd | Cena brutto za 1 przegląd | Wartość netto | Wartość brutto | Stawka VAT
1 | Laser holmowy Litho 35W | LHT0034-0118 | Blok Operacyjny | Litho 35W | BIOCOR | 1 |  | 0 | 0 | 0
Razem | [8 empty] | 0 | 0
[9 empty] | wartość VAT: | 0
Lp. | Parametr wymagany / oceniany |  |  |  | Wartość graniczna | Wartość oferowana
1 | Usługa wykonywana w siedzibie szpitala lub zapewnienie urządzenia zastępczego na czas przeglądu w sytuacji wykonywania przeglądu w siedzibie serwisu |  |  |  | TAK, 10 pkt
NIE, 0 pkt
2 | Zaświadczenia o autoryzacji producenta na wszystkie urządzenia |  |  |  | TAK, 10 pkt
3 |  |  |  |  | NIE, 0 pkt
3 | Wartość jednej roboczogodziny za czynności napraw (cena brutto w PLN) |  |  |  | Wartość minimalna – 10 pkt
Wartość maksymalna – 0 pkt
4 | Wartość procentowa pobieranej prowizji za zakupione materiały i części zamienne do wykonania naprawy (w %) (Procentowa wartość pobieranej prowizji nie może przekraczać 50% wartości materiałów i części zamiennych) |  |  |  | Wartość minimalna – 10 pkt
Wartość maksymalna – 0 pkt
5 | Wykonywanie czynności konserwacyjno-przeglądowych urządzeń, wykonywanie zalecanych przez producenta aktualizacji oprogramowania, zgodnie z zaleceniami producenta, w terminach określonych w harmonogramie przeglądów lub na wezwanie Zleceniodawcy. |  |  |  | TAK
6 | Wykonawca do wykonywanych czynności konserwacyjno-przeglądowych urządzeń wykorzystuje legalne oprogramowanie i kody serwisowe o ile urządzenie tego wymaga; |  |  |  | TAK
7 | Orzekanie o stanie technicznym urządzenia zgodnie z zaleceniami Zamawiającego oraz wystawianie orzeczeń technicznych i raportów serwisowych. |  |  |  | TAK
8 | Wystawianie i prowadzenie paszportów technicznych oraz dokonywanie bieżących wpisów odnośnie wykonanych przeglądów. |  |  |  | TAK
Zadanie nr 19_Litotryptor pneumatyczny CALCUSPLIT
Lp. | Nazwa | Nr fabryczny | Miejsce użytkowania | Model | Rok produkcji | Ilość przeglądów w okresie obowiązywania umowy | Cena netto za 1 przegląd | Cena brutto za 1 przegląd | Wartość netto | Wartość brutto | Stawka VAT
1 | Litotryptor pneumatyczny CALCUSPLIT | YW 3853 | Blok Operacyjny | CALCUSPLIT | STORTZ | 2 |  | 0 | 0 | 0
Razem | [8 empty] | 0 | #REF!
[9 empty] | wartość VAT: | #REF!
Lp. | Parametr wymagany / oceniany |  |  |  | Wartość graniczna | Wartość oferowana
1 | Usługa wykonywana w siedzibie szpitala lub zapewnienie urządzenia zastępczego na czas przeglądu w sytuacji wykonywania przeglądu w siedzibie serwisu |  |  |  | TAK, 10 pkt
NIE, 0 pkt
2 | Zaświadczenia o autoryzacji producenta na wszystkie urządzenia |  |  |  | TAK, 10 pkt
3 |  |  |  |  | NIE, 0 pkt
3 | Wartość jednej roboczogodziny za czynności napraw (cena brutto w PLN) |  |  |  | Wartość minimalna – 10 pkt
Wartość maksymalna – 0 pkt
4 | Wartość procentowa pobieranej prowizji za zakupione materiały i części zamienne do wykonania naprawy (w %) (Procentowa wartość pobieranej prowizji nie może przekraczać 50% wartości materiałów i części zamiennych) |  |  |  | Wartość minimalna – 10 pkt
Wartość maksymalna – 0 pkt
5 | Wykonywanie czynności konserwacyjno-przeglądowych urządzeń, wykonywanie zalecanych przez producenta aktualizacji oprogramowania, zgodnie z zaleceniami producenta, w terminach określonych w harmonogramie przeglądów lub na wezwanie Zleceniodawcy. |  |  |  | TAK
6 | Wykonawca do wykonywanych czynności konserwacyjno-przeglądowych urządzeń wykorzystuje legalne oprogramowanie i kody serwisowe o ile urządzenie tego wymaga; |  |  |  | TAK
7 | Orzekanie o stanie technicznym urządzenia zgodnie z zaleceniami Zamawiającego oraz wystawianie orzeczeń technicznych i raportów serwisowych. |  |  |  | TAK
8 | Wystawianie i prowadzenie paszportów technicznych oraz dokonywanie bieżących wpisów odnośnie wykonanych przeglądów. |  |  |  | TAK
Zadanie nr 20_Lokalizator naczyń krwionośnych
Lp. | Nazwa | Nr fabryczny | Miejsce użytkowania | Model | Producent | Ilość przeglądów w okresie obowiązywania umowy | Cena netto za 1 przegląd | Cena brutto za 1 przegląd | Wartość netto | Wartość brutto | Stawka VAT
1 | Aparat do lokalizacji naczyń krwionośnych ACCUVEIN | AV13410049 | Szpitalny Oddział Ratunkowy | ACCUVEIN AV 400 | ACCUVEIN | 2 |  | 0 | 0 | 0
2 | Lokalizator naczyń krwionośnych ACCUVEIN AV 400 +statyw mobilny +kompatybilna +ładowarka | AV 16430095 | Oddział Dziecięcy | ACCUVEIN AV 400 | ACCUVEIN | 2 |  | 0 | 0 | 0
Razem | [8 empty] | 0 | 0
[9 empty] | wartość VAT: | 0
Lp. | Parametr wymagany / oceniany |  |  |  | Wartość graniczna | Wartość oferowana
1 | Usługa wykonywana w siedzibie szpitala lub zapewnienie urządzenia zastępczego na czas przeglądu w sytuacji wykonywania przeglądu w siedzibie serwisu |  |  |  | TAK, 10 pkt
NIE, 0 pkt
2 | Zaświadczenia o autoryzacji producenta na wszystkie urządzenia |  |  |  | TAK, 10 pkt
3 |  |  |  |  | NIE, 0 pkt
3 | Wartość jednej roboczogodziny za czynności napraw (cena brutto w PLN) |  |  |  | Wartość minimalna – 10 pkt
Wartość maksymalna – 0 pkt
4 | Wartość procentowa pobieranej prowizji za zakupione materiały i części zamienne do wykonania naprawy (w %) (Procentowa wartość pobieranej prowizji nie może przekraczać 50% wartości materiałów i części zamiennych) |  |  |  | Wartość minimalna – 10 pkt
Wartość maksymalna – 0 pkt
5 | Wykonywanie czynności konserwacyjno-przeglądowych urządzeń, zgodnie z zaleceniami producenta, w terminach określonych w harmonogramie przeglądów lub na wezwanie Zleceniodawcy. |  |  |  | TAK
6 | Orzekanie o stanie technicznym urządzenia zgodnie z zaleceniami Zamawiającego oraz wystawianie orzeczeń technicznych i raportów serwisowych. |  |  |  | TAK
7 | Wystawianie i prowadzenie paszportów technicznych oraz dokonywanie bieżących wpisów odnośnie wykonanych przeglądów. |  |  |  | TAK
Zadanie nr 21_Mata do bezdechów CU-100
Lp. | Nazwa | Nr fabryczny | Miejsce użytkowania | Model | Producent | Ilość przeglądów w okresie obowiązywania umowy | Cena netto za 1 przegląd | Cena brutto za 1 przegląd | Wartość netto | Wartość brutto | Stawka VAT
1 | Mata do bezdechów CU-100/2 | 28911228 | Oddział Dziecięcy | CU-100/2 | HISENSE LTD | 2 |  | 0 | 0 | 0
2 | Mata do bezdechów CU-100/2 | 28911229 | Oddział Dziecięcy | CU-100/2 | HISENSE LTD | 2 |  | 0 | 0 | 0
Razem | [8 empty] | 0 | 0
[9 empty] | wartość VAT: | 0
Lp. | Parametr wymagany / oceniany |  |  |  | Wartość graniczna | Wartość oferowana
1 | Usługa wykonywana w siedzibie szpitala lub zapewnienie urządzenia zastępczego na czas przeglądu w sytuacji wykonywania przeglądu w siedzibie serwisu |  |  |  | TAK, 10 pkt
NIE, 0 pkt
2 | Zaświadczenia o autoryzacji producenta na wszystkie urządzenia |  |  |  | TAK, 10 pkt
3 |  |  |  |  | NIE, 0 pkt
3 | Wartość jednej roboczogodziny za czynności napraw (cena brutto w PLN) |  |  |  | Wartość minimalna – 10 pkt
Wartość maksymalna – 0 pkt
4 | Wartość procentowa pobieranej prowizji za zakupione materiały i części zamienne do wykonania naprawy (w %) (Procentowa wartość pobieranej prowizji nie może przekraczać 50% wartości materiałów i części zamiennych) |  |  |  | Wartość minimalna – 10 pkt
Wartość maksymalna – 0 pkt
5 | Wykonywanie czynności konserwacyjno-przeglądowych urządzeń, zgodnie z zaleceniami producenta, w terminach określonych w harmonogramie przeglądów lub na wezwanie Zleceniodawcy. |  |  |  | TAK
6 | Orzekanie o stanie technicznym urządzenia zgodnie z zaleceniami Zamawiającego oraz wystawianie orzeczeń technicznych i raportów serwisowych. |  |  |  | TAK
7 | Wystawianie i prowadzenie paszportów technicznych oraz dokonywanie bieżących wpisów odnośnie wykonanych przeglądów. |  |  |  | TAK
Zadanie nr 22_Monitor EV 1000
Lp. | Nazwa | Nr fabryczny | Miejsce użytkowania | Model | Producent | Ilość przeglądów w okresie obowiązywania umowy | Cena netto za 1 przegląd | Cena brutto za 1 przegląd | Wartość netto | Wartość brutto | Stawka VAT
1 | Monitor EV 1000 do ciągłego pomiaru paramerów. hemodynamicznych z dostępu tętniczego, Platforma Kliniczna | EV 080716 | Oddział Anestezjologii i Intensywnej Terapii | EV 1000 | Edwards Lifesciences | 2 |  | 0 | 0 | 0
Razem | [8 empty] | 0 | 0
[9 empty] | wartość VAT: | 0
Lp. | Parametr wymagany / oceniany |  |  |  | Wartość graniczna | Wartość oferowana
1 | Usługa wykonywana w siedzibie szpitala lub zapewnienie urządzenia zastępczego na czas przeglądu w sytuacji wykonywania przeglądu w siedzibie serwisu |  |  |  | TAK, 10 pkt
NIE, 0 pkt
2 | Zaświadczenia o autoryzacji producenta na wszystkie urządzenia |  |  |  | TAK, 10 pkt
3 |  |  |  |  | NIE, 0 pkt
3 | Wartość jednej roboczogodziny za czynności napraw (cena brutto w PLN) |  |  |  | Wartość minimalna – 10 pkt
Wartość maksymalna – 0 pkt
4 | Wartość procentowa pobieranej prowizji za zakupione materiały i części zamienne do wykonania naprawy (w %) (Procentowa wartość pobieranej prowizji nie może przekraczać 50% wartości materiałów i części zamiennych) |  |  |  | Wartość minimalna – 10 pkt
Wartość maksymalna – 0 pkt
5 | Wykonywanie czynności konserwacyjno-przeglądowych urządzeń, wykonywanie zalecanych przez producenta aktualizacji oprogramowania, zgodnie z zaleceniami producenta, w terminach określonych w harmonogramie przeglądów lub na wezwanie Zleceniodawcy. |  |  |  | TAK
6 | Wykonawca do wykonywanych czynności konserwacyjno-przeglądowych urządzeń wykorzystuje legalne oprogramowanie i kody serwisowe o ile urządzenie tego wymaga; |  |  |  | TAK
7 | Orzekanie o stanie technicznym urządzenia zgodnie z zaleceniami Zamawiającego oraz wystawianie orzeczeń technicznych i raportów serwisowych. |  |  |  | TAK
8 | Wystawianie i prowadzenie paszportów technicznych oraz dokonywanie bieżących wpisów odnośnie wykonanych przeglądów. |  |  |  | TAK
Zadanie nr 23_Monitor do pomiarów hemodynamicznych VIGILEO
Lp. | Nazwa | Nr fabryczny | Miejsce użytkowania | Model | Producent | Ilość przeglądów w okresie obowiązywania umowy | Cena netto za 1 przegląd | Cena brutto za 1 przegląd | Wartość netto | Wartość brutto | Stawka VAT
2 | Monitor do pomiarów hemodynamicznych VIGILEO | VL 008572 | Oddział Anestezjologii i Intensywnej Terapii | VIGILEO | Edwards Lifesciences | 2 |  | 0 | 0 | 0
Razem | [8 empty] | 0 | 0
[9 empty] | wartość VAT: | 0
Lp. | Parametr wymagany / oceniany |  |  |  | Wartość graniczna | Wartość oferowana
1 | Usługa wykonywana w siedzibie szpitala lub zapewnienie urządzenia zastępczego na czas przeglądu w sytuacji wykonywania przeglądu w siedzibie serwisu |  |  |  | TAK, 10 pkt
NIE, 0 pkt
2 | Zaświadczenia o autoryzacji producenta na wszystkie urządzenia |  |  |  | TAK, 10 pkt
3 |  |  |  |  | NIE, 0 pkt
3 | Wartość jednej roboczogodziny za czynności napraw (cena brutto w PLN) |  |  |  | Wartość minimalna – 10 pkt
Wartość maksymalna – 0 pkt
4 | Wartość procentowa pobieranej prowizji za zakupione materiały i części zamienne do wykonania naprawy (w %) (Procentowa wartość pobieranej prowizji nie może przekraczać 50% wartości materiałów i części zamiennych) |  |  |  | Wartość minimalna – 10 pkt
Wartość maksymalna – 0 pkt
5 | Wykonywanie czynności konserwacyjno-przeglądowych urządzeń, wykonywanie zalecanych przez producenta aktualizacji oprogramowania, zgodnie z zaleceniami producenta, w terminach określonych w harmonogramie przeglądów lub na wezwanie Zleceniodawcy. |  |  |  | TAK
6 | Wykonawca do wykonywanych czynności konserwacyjno-przeglądowych urządzeń wykorzystuje legalne oprogramowanie i kody serwisowe o ile urządzenie tego wymaga; |  |  |  | TAK
7 | Orzekanie o stanie technicznym urządzenia zgodnie z zaleceniami Zamawiającego oraz wystawianie orzeczeń technicznych i raportów serwisowych. |  |  |  | TAK
8 | Wystawianie i prowadzenie paszportów technicznych oraz dokonywanie bieżących wpisów odnośnie wykonanych przeglądów. |  |  |  | TAK
Zadanie nr 24_Myjnia do endoskopów DSD 201
Lp. | Nazwa | Nr fabryczny | Miejsce użytkowania | Model | Producent | Ilość przeglądów w okresie obowiązywania umowy | Cena netto za 1 przegląd | Cena brutto za 1 przegląd | Wartość netto | Wartość brutto | Stawka VAT
1 | Myjnia do endoskopów giętych DSD 201 | 62880-062 | Pracownia Endokopowa | DSD 201 | Medivators | 2 |  | 0 | 0 | 0
Razem | [8 empty] | 0 | 0
[9 empty] | wartość VAT: | 0
Lp. | Parametr wymagany / oceniany |  |  |  | Wartość graniczna | Wartość oferowana
1 | Usługa wykonywana w siedzibie szpitala lub zapewnienie urządzenia zastępczego na czas przeglądu w sytuacji wykonywania przeglądu w siedzibie serwisu |  |  |  | TAK, 10 pkt
NIE, 0 pkt
2 | Zaświadczenia o autoryzacji producenta na wszystkie urządzenia |  |  |  | TAK, 10 pkt
3 |  |  |  |  | NIE, 0 pkt
3 | Wartość jednej roboczogodziny za czynności napraw (cena brutto w PLN) |  |  |  | Wartość minimalna – 10 pkt
Wartość maksymalna – 0 pkt
4 | Wartość procentowa pobieranej prowizji za zakupione materiały i części zamienne do wykonania naprawy (w %) (Procentowa wartość pobieranej prowizji nie może przekraczać 50% wartości materiałów i części zamiennych) |  |  |  | Wartość minimalna – 10 pkt
Wartość maksymalna – 0 pkt
5 | Wykonywanie czynności konserwacyjno-przeglądowych urządzeń, zgodnie z zaleceniami producenta, w terminach określonych w harmonogramie przeglądów lub na wezwanie Zleceniodawcy. |  |  |  | TAK
6 | Orzekanie o stanie technicznym urządzenia zgodnie z zaleceniami Zamawiającego oraz wystawianie orzeczeń technicznych i raportów serwisowych. |  |  |  | TAK
7 | Wystawianie i prowadzenie paszportów technicznych oraz dokonywanie bieżących wpisów odnośnie wykonanych przeglądów. |  |  |  | TAK
Zadanie nr 25_Opaska uciskowa
Lp. | Nazwa | Nr fabryczny | Miejsce użytkowania | Model | Producent | Ilość przeglądów w okresie obowiązywania umowy | Cena netto za 1 przegląd | Cena brutto za 1 przegląd | Wartość netto | Wartość brutto | Stawka VAT
1 | Opaska uciskowa - zasilacz EZO-01 | 218 | Oddział Anestezjologiczny | EZO-01 | CHM | 2 |  | 0 | 0 | 0
2 | Opaska uciskowa PRESOSTAT | 96100 | Oddział Anestezjologiczny | PRESOSTAT | b.d. | 2 |  | 0 | 0 | 0
Razem | [8 empty] | 0 | 0
[9 empty] | wartość VAT: | 0
Lp. | Parametr wymagany / oceniany |  |  |  | Wartość graniczna | Wartość oferowana
1 | Usługa wykonywana w siedzibie szpitala lub zapewnienie urządzenia zastępczego na czas przeglądu w sytuacji wykonywania przeglądu w siedzibie serwisu |  |  |  | TAK, 10 pkt
NIE, 0 pkt
2 | Zaświadczenia o autoryzacji producenta na wszystkie urządzenia |  |  |  | TAK, 10 pkt
3 |  |  |  |  | NIE, 0 pkt
3 | Wartość jednej roboczogodziny za czynności napraw (cena brutto w PLN) |  |  |  | Wartość minimalna – 10 pkt
Wartość maksymalna – 0 pkt
4 | Wartość procentowa pobieranej prowizji za zakupione materiały i części zamienne do wykonania naprawy (w %) (Procentowa wartość pobieranej prowizji nie może przekraczać 50% wartości materiałów i części zamiennych) |  |  |  | Wartość minimalna – 10 pkt
Wartość maksymalna – 0 pkt
5 | Wykonywanie czynności konserwacyjno-przeglądowych urządzeń, zgodnie z zaleceniami producenta, w terminach określonych w harmonogramie przeglądów lub na wezwanie Zleceniodawcy. |  |  |  | TAK
6 | Orzekanie o stanie technicznym urządzenia zgodnie z zaleceniami Zamawiającego oraz wystawianie orzeczeń technicznych i raportów serwisowych. |  |  |  | TAK
7 | Wystawianie i prowadzenie paszportów technicznych oraz dokonywanie bieżących wpisów odnośnie wykonanych przeglądów. |  |  |  | TAK
Zadanie nr 26_Podgrzewacz AKME
Lp. | Nazwa | Nr fabryczny | Miejsce użytkowania | Model | Producent | Ilość przeglądów w okresie obowiązywania umowy | Cena netto za 1 przegląd | Cena brutto za 1 przegląd | Wartość netto | Wartość brutto | Stawka VAT
1 | Konwekcyjny ogrzewacz pacjentapacjenta Level1 Equator | S102B07280 | Szpitalny Oddział Ratunkowy | EQ-5000-INT-230 | SMITH MEDICAL | 2 |  | 0 | 0 | 0
2 | Podgrzewacz krwi i płynów infuzyjnych do masywych przetoczeń | 33000905 | Szpitalny Oddział Ratunkowy | H-1025-PL-230 | SMITH MEDICAL | 2 |  | 0 | 0 | 0
Razem | [8 empty] | 0 | 0
[9 empty] | wartość VAT: | 0
Lp. | Parametr wymagany / oceniany |  |  |  | Wartość graniczna | Wartość oferowana
1 | Usługa wykonywana w siedzibie szpitala lub zapewnienie urządzenia zastępczego na czas przeglądu w sytuacji wykonywania przeglądu w siedzibie serwisu |  |  |  | TAK, 10 pkt
NIE, 0 pkt
2 | Zaświadczenia o autoryzacji producenta na wszystkie urządzenia |  |  |  | TAK, 10 pkt
3 |  |  |  |  | NIE, 0 pkt
3 | Wartość jednej roboczogodziny za czynności napraw (cena brutto w PLN) |  |  |  | Wartość minimalna – 10 pkt
Wartość maksymalna – 0 pkt
4 | Wartość procentowa pobieranej prowizji za zakupione materiały i części zamienne do wykonania naprawy (w %) (Procentowa wartość pobieranej prowizji nie może przekraczać 50% wartości materiałów i części zamiennych) |  |  |  | Wartość minimalna – 10 pkt
Wartość maksymalna – 0 pkt
5 | Wykonywanie czynności konserwacyjno-przeglądowych urządzeń, zgodnie z zaleceniami producenta, w terminach określonych w harmonogramie przeglądów lub na wezwanie Zleceniodawcy. |  |  |  | TAK
6 | Orzekanie o stanie technicznym urządzenia zgodnie z zaleceniami Zamawiającego oraz wystawianie orzeczeń technicznych i raportów serwisowych. |  |  |  | TAK
7 | Wystawianie i prowadzenie paszportów technicznych oraz dokonywanie bieżących wpisów odnośnie wykonanych przeglądów. |  |  |  | TAK
Zadanie nr 27_Przenośny aparat do dezynfekcji powietrza NOCOSPRAY
Lp. | Nazwa | Nr fabryczny | Miejsce użytkowania | Model | Producent | Ilość przeglądów w okresie obowiązywania umowy | Cena netto za 1 przegląd | Cena brutto za 1 przegląd | Wartość netto | Wartość brutto | Stawka VAT
1 | Przenośny aparat do dezynfekcji powietrza NOCOSPRAY | 374247 | Szpitalny Oddział Ratunkowy | NOCOSPRAY | Greenpol | 2 |  | 0 | 0 | 0
Razem | [8 empty] | 0 | 0
[9 empty] | wartość VAT: | 0
Lp. | Parametr wymagany / oceniany |  |  |  | Wartość graniczna | Wartość oferowana
1 | Usługa wykonywana w siedzibie szpitala lub zapewnienie urządzenia zastępczego na czas przeglądu w sytuacji wykonywania przeglądu w siedzibie serwisu |  |  |  | TAK, 10 pkt
NIE, 0 pkt
2 | Zaświadczenia o autoryzacji producenta na wszystkie urządzenia |  |  |  | TAK, 10 pkt
3 |  |  |  |  | NIE, 0 pkt
3 | Wartość jednej roboczogodziny za czynności napraw (cena brutto w PLN) |  |  |  | Wartość minimalna – 10 pkt
Wartość maksymalna – 0 pkt
4 | Wartość procentowa pobieranej prowizji za zakupione materiały i części zamienne do wykonania naprawy (w %) (Procentowa wartość pobieranej prowizji nie może przekraczać 50% wartości materiałów i części zamiennych) |  |  |  | Wartość minimalna – 10 pkt
Wartość maksymalna – 0 pkt
5 | Wykonywanie czynności konserwacyjno-przeglądowych urządzeń, zgodnie z zaleceniami producenta, w terminach określonych w harmonogramie przeglądów lub na wezwanie Zleceniodawcy. |  |  |  | TAK
6 | Orzekanie o stanie technicznym urządzenia zgodnie z zaleceniami Zamawiającego oraz wystawianie orzeczeń technicznych i raportów serwisowych. |  |  |  | TAK
7 | Wystawianie i prowadzenie paszportów technicznych oraz dokonywanie bieżących wpisów odnośnie wykonanych przeglądów. |  |  |  | TAK
Zadanie nr 28_Respirator GE Medica
Lp. | Nazwa | Nr fabryczny | Miejsce użytkowania | Model | Producent | Ilość przeglądów w okresie obowiązywania umowy | Cena netto za 1 przegląd | Cena brutto za 1 przegląd | Wartość netto | Wartość brutto | Stawka VAT
1 | Respirator IVENT 201 z wyposażeniem kpl. | IV17670/2007 | Oddział Anestezjologii i Intensywnej Terapii | IVENT 201 z wyposażeniem kpl. | GE | 2 |  | 0 | 0 | 0
Razem | [8 empty] | 0 | 0
[9 empty] | wartość VAT: | 0
Lp. | Parametr wymagany / oceniany |  |  |  | Wartość graniczna | Wartość oferowana
1 | Usługa wykonywana w siedzibie szpitala lub zapewnienie urządzenia zastępczego na czas przeglądu w sytuacji wykonywania przeglądu w siedzibie serwisu |  |  |  | TAK, 10 pkt
NIE, 0 pkt
2 | Zaświadczenia o autoryzacji producenta na wszystkie urządzenia |  |  |  | TAK, 10 pkt
3 |  |  |  |  | NIE, 0 pkt
3 | Wartość jednej roboczogodziny za czynności napraw (cena brutto w PLN) |  |  |  | Wartość minimalna – 10 pkt
Wartość maksymalna – 0 pkt
4 | Wartość procentowa pobieranej prowizji za zakupione materiały i części zamienne do wykonania naprawy (w %) (Procentowa wartość pobieranej prowizji nie może przekraczać 50% wartości materiałów i części zamiennych) |  |  |  | Wartość minimalna – 10 pkt
Wartość maksymalna – 0 pkt
5 | Wykonywanie czynności konserwacyjno-przeglądowych urządzeń, zgodnie z zaleceniami producenta, w terminach określonych w harmonogramie przeglądów lub na wezwanie Zleceniodawcy. |  |  |  | TAK
6 | Orzekanie o stanie technicznym urządzenia zgodnie z zaleceniami Zamawiającego oraz wystawianie orzeczeń technicznych i raportów serwisowych. |  |  |  | TAK
7 | Wystawianie i prowadzenie paszportów technicznych oraz dokonywanie bieżących wpisów odnośnie wykonanych przeglądów. |  |  |  | TAK
Zadanie nr 29_Respirator WEINMANN VENTImotion 2
Lp. | Nazwa | Nr fabryczny | Miejsce użytkowania | Model | Producent | Ilość przeglądów w okresie obowiązywania umowy | Cena netto za 1 przegląd | Cena brutto za 1 przegląd | Wartość netto | Wartość brutto | Stawka VAT
1 | Respirator WEINMANN VENTImotion 2 | 19104 | Oddział Chorób Płuc | WEINMANN VENTImotion 2 | WEINMANN | 1 |  | 0 | 0 | 0
2 | Respirator WEINMANN VENTImotion 2 | 19106 | Oddział Chorób Płuc | WEINMANN VENTImotion 2 | WEINMANN | 1 |  | 0 | 0 | 0
Razem | [8 empty] | 0 | 0
[9 empty] | wartość VAT: | 0
Lp. | Parametr wymagany / oceniany |  |  |  | Wartość graniczna | Wartość oferowana
1 | Usługa wykonywana w siedzibie szpitala lub zapewnienie urządzenia zastępczego na czas przeglądu w sytuacji wykonywania przeglądu w siedzibie serwisu |  |  |  | TAK, 10 pkt
NIE, 0 pkt
2 | Zaświadczenia o autoryzacji producenta na wszystkie urządzenia |  |  |  | TAK, 10 pkt
3 |  |  |  |  | NIE, 0 pkt
3 | Wartość jednej roboczogodziny za czynności napraw (cena brutto w PLN) |  |  |  | Wartość minimalna – 10 pkt
Wartość maksymalna – 0 pkt
4 | Wartość procentowa pobieranej prowizji za zakupione materiały i części zamienne do wykonania naprawy (w %) (Procentowa wartość pobieranej prowizji nie może przekraczać 50% wartości materiałów i części zamiennych) |  |  |  | Wartość minimalna – 10 pkt
Wartość maksymalna – 0 pkt
5 | Wykonywanie czynności konserwacyjno-przeglądowych urządzeń, zgodnie z zaleceniami producenta, w terminach określonych w harmonogramie przeglądów lub na wezwanie Zleceniodawcy. |  |  |  | TAK
6 | Orzekanie o stanie technicznym urządzenia zgodnie z zaleceniami Zamawiającego oraz wystawianie orzeczeń technicznych i raportów serwisowych. |  |  |  | TAK
7 | Wystawianie i prowadzenie paszportów technicznych oraz dokonywanie bieżących wpisów odnośnie wykonanych przeglądów. |  |  |  | TAK
Zadanie nr 30_RTG przewozny MUX 100H
Lp. | Nazwa | Nr fabryczny | Miejsce użytkowania | Model | Producent | Ilość przeglądów w okresie obowiązywania umowy | Cena netto za 1 przegląd | Cena brutto za 1 przegląd | Wartość netto | Wartość brutto | Stawka VAT
1 | Aparat przyłóżkowy aparat RTG Mobile Artr. PLUS MUX-100H | 72443 | Pracownia RTG | PLUS MUX-100H | Shimadzu | 2 |  | 0 | 0 | 0
Razem | [8 empty] | 0 | 0
[9 empty] | wartość VAT: | 0
Lp. | Parametr wymagany / oceniany |  |  |  | Wartość graniczna | Wartość oferowana
1 | Usługa wykonywana w siedzibie szpitala lub zapewnienie urządzenia zastępczego na czas przeglądu w sytuacji wykonywania przeglądu w siedzibie serwisu |  |  |  | TAK, 10 pkt
NIE, 0 pkt
2 | Zaświadczenia o autoryzacji producenta na wszystkie urządzenia |  |  |  | TAK, 10 pkt
3 |  |  |  |  | NIE, 0 pkt
3 | Wartość jednej roboczogodziny za czynności napraw (cena brutto w PLN) |  |  |  | Wartość minimalna – 10 pkt
Wartość maksymalna – 0 pkt
4 | Wartość procentowa pobieranej prowizji za zakupione materiały i części zamienne do wykonania naprawy (w %) (Procentowa wartość pobieranej prowizji nie może przekraczać 50% wartości materiałów i części zamiennych) |  |  |  | Wartość minimalna – 10 pkt
Wartość maksymalna – 0 pkt
5 | Wykonywanie czynności konserwacyjno-przeglądowych urządzeń, zgodnie z zaleceniami producenta, w terminach określonych w harmonogramie przeglądów lub na wezwanie Zleceniodawcy. |  |  |  | TAK
6 | Orzekanie o stanie technicznym urządzenia zgodnie z zaleceniami Zamawiającego oraz wystawianie orzeczeń technicznych i raportów serwisowych. |  |  |  | TAK
7 | Wystawianie i prowadzenie paszportów technicznych oraz dokonywanie bieżących wpisów odnośnie wykonanych przeglądów. |  |  |  | TAK
Zadanie nr 31_RTG Ramię C BV Libra
Lp. | Nazwa | Nr fabryczny | Miejsce użytkowania | Model | Producent | Ilość przeglądów w okresie obowiązywania umowy | Cena netto za 1 przegląd | Cena brutto za 1 przegląd | Wartość netto | Wartość brutto | Stawka VAT
1 | Aparat RTG Ramię C BV Libra Philips | O1JOFB779 | Pracownia RTG | BV Libra Philips | Philips | 2 |  | 0 | 0 | 0
Razem | [8 empty] | 0 | 0
[9 empty] | wartość VAT: | 0
Lp. | Parametr wymagany / oceniany |  |  |  | Wartość graniczna | Wartość oferowana
1 | Usługa wykonywana w siedzibie szpitala lub zapewnienie urządzenia zastępczego na czas przeglądu w sytuacji wykonywania przeglądu w siedzibie serwisu |  |  |  | TAK, 10 pkt
NIE, 0 pkt
2 | Zaświadczenia o autoryzacji producenta na wszystkie urządzenia |  |  |  | TAK, 10 pkt
3 |  |  |  |  | NIE, 0 pkt
3 | Wartość jednej roboczogodziny za czynności napraw (cena brutto w PLN) |  |  |  | Wartość minimalna – 10 pkt
Wartość maksymalna – 0 pkt
4 | Wartość procentowa pobieranej prowizji za zakupione materiały i części zamienne do wykonania naprawy (w %) (Procentowa wartość pobieranej prowizji nie może przekraczać 50% wartości materiałów i części zamiennych) |  |  |  | Wartość minimalna – 10 pkt
Wartość maksymalna – 0 pkt
5 | Wykonywanie czynności konserwacyjno-przeglądowych urządzeń, zgodnie z zaleceniami producenta, w terminach określonych w harmonogramie przeglądów lub na wezwanie Zleceniodawcy. |  |  |  | TAK
6 | Orzekanie o stanie technicznym urządzenia zgodnie z zaleceniami Zamawiającego oraz wystawianie orzeczeń technicznych i raportów serwisowych. |  |  |  | TAK
7 | Wystawianie i prowadzenie paszportów technicznych oraz dokonywanie bieżących wpisów odnośnie wykonanych przeglądów. |  |  |  | TAK
Zadanie nr 32_RTG Samsung
Lp. | Nazwa | Nr fabryczny | Miejsce użytkowania | Model | Producent | Ilość miesięcznych opłat ryczałtowych w okresie obowiązywania umowy | Cena netto za 1 miesiąc | Cena brutto za 1 miesiąc | Wartość netto | Wartość brutto | Stawka VAT
1 | Aparat RTG Samsung GC85A | 516CM3FHB00001T | Pracownia RTG | Samsung GC85A | Samsung | 24 |  | 0 | 0 | 0
Razem | [8 empty] | 0 | 0
[9 empty] | wartość VAT: | 0
Parametry oceniane
Lp. | Parametr wymagany / oceniany |  |  |  | Wartość graniczna | Wartość oferowana
1 | Wartość procentowa pobieranej prowizji za zakupione materiały i części zamienne do wykonania naprawy (w %) (Procentowa wartość pobieranej prowizji nie może przekraczać 50% wartości materiałów i części zamiennych) |  |  |  | Wartość minimalna – 10 pkt
Wartość maksymalna – 0 pkt
2 | Zaświadczenia o autoryzacji producenta na wszystkie urządzenia |  |  |  | TAK, 20 pkt
3 |  |  |  |  | NIE, 0 pkt
3 | Czas reakcji serwisu (w godzinach) (Maksymalny czas reakcji 48 h) |  |  |  | do 24 h - 10 pkt
4 |  |  |  |  | powyżej 24 h do 48 h - 0 pkt
4 | Usługa naprawy urządzenia. |  |  |  | TAK
5 | Bieżąca konserwacja urządzeń. |  |  |  | TAK
6 | Wykonywanie czynności konserwacyjno-przeglądowych urządzeń, zgodnie z zaleceniami producenta, w terminach określonych w harmonogramie przeglądów lub na wezwanie Zleceniodawcy. |  |  |  | TAK
7 | Wykonawca do wykonywanych czynności konserwacyjno-przeglądowych, napraw urządzeń wykorzystuje legalne oprogramowanie i kody serwisowe o ile urządzenie tego wymaga; |  |  |  | TAK
8 | Orzekanie o stanie technicznym urządzenia zgodnie z zaleceniami Zamawiającego oraz wystawianie orzeczeń technicznych i raportów serwisowych. |  |  |  | TAK
9 | Wystawianie i prowadzenie paszportów technicznych oraz dokonywanie bieżących wpisów odnośnie wykonanych napraw i przeglądów. |  |  |  | TAK
10 | Inne czynności niezbędne dla prawidłowego funkcjonowanie urządzeń. |  |  |  | TAK
Zadanie nr 33_RTG telekomando MecalL Clisis Exel
Lp. | Nazwa | Nr fabryczny | Miejsce użytkowania | Model | Producent | Ilość przeglądów w okresie obowiązywania umowy | Cena netto za 1 przegląd | Cena brutto za 1 przegląd | Wartość netto | Wartość brutto | Stawka VAT
1 | Aparat RTG telekomando MecalL Clisis Exel | 701 | Pracownia RTG | telekomando MecalL Clisis Exel | GMM | 4 |  | 0 | 0 | 0
Razem | [8 empty] | 0 | 0
[9 empty] | wartość VAT: | 0
Lp. | Parametr wymagany / oceniany |  |  |  | Wartość graniczna | Wartość oferowana
1 | Wartość jednej roboczogodziny za czynności napraw (cena brutto w PLN) |  |  |  | Wartość minimalna – 10 pkt
Wartość maksymalna – 0 pkt
2 | Wartość procentowa pobieranej prowizji za zakupione materiały i części zamienne do wykonania naprawy (w %) (Procentowa wartość pobieranej prowizji nie może przekraczać 50% wartości materiałów i części zamiennych) |  |  |  | Wartość minimalna – 10 pkt
Wartość maksymalna – 0 pkt
3 | Zaświadczenia o autoryzacji producenta na wszystkie urządzenia |  |  |  | TAK, 20 pkt
3 |  |  |  |  | NIE, 0 pkt
4 | Wykonywanie czynności konserwacyjno-przeglądowych urządzeń, wykonywanie zalecanych przez producenta aktualizacji oprogramowania, zgodnie z zaleceniami producenta, w terminach określonych w harmonogramie przeglądów lub na wezwanie Zleceniodawcy. |  |  |  | TAK
5 | Wykonawca do wykonywanych czynności konserwacyjno-przeglądowych urządzeń wykorzystuje legalne oprogramowanie i kody serwisowe o ile urządzenie tego wymaga; |  |  |  | TAK
6 | Orzekanie o stanie technicznym urządzenia zgodnie z zaleceniami Zamawiającego oraz wystawianie orzeczeń technicznych i raportów serwisowych. |  |  |  | TAK
7 | Wystawianie i prowadzenie paszportów technicznych oraz dokonywanie bieżących wpisów odnośnie wykonanych przeglądów. |  |  |  | TAK
Zadanie nr 34_Skaner REGIUS 110
Lp. | Nazwa | Nr fabryczny | Miejsce użytkowania | Model | Producent | Ilość przeglądów w okresie obowiązywania umowy | Cena netto za 1 przegląd | Cena brutto za 1 przegląd | Wartość netto | Wartość brutto | Stawka VAT
1 | Skaner REGIUS 110 | A5RE-502221 | Pracownia RTG | REGIUS 110 | Konica Minolta | 2 |  | 0 | 0 | 0
Razem | [8 empty] | 0 | 0
[9 empty] | wartość VAT: | 0
Lp. | Parametr wymagany / oceniany |  |  |  | Wartość graniczna | Wartość oferowana
1 | Usługa wykonywana w siedzibie szpitala lub zapewnienie urządzenia zastępczego na czas przeglądu w sytuacji wykonywania przeglądu w siedzibie serwisu |  |  |  | TAK, 10 pkt
NIE, 0 pkt
2 | Zaświadczenia o autoryzacji producenta na wszystkie urządzenia |  |  |  | TAK, 10 pkt
3 |  |  |  |  | NIE, 0 pkt
3 | Wartość jednej roboczogodziny za czynności napraw (cena brutto w PLN) |  |  |  | Wartość minimalna – 10 pkt
Wartość maksymalna – 0 pkt
4 | Wartość procentowa pobieranej prowizji za zakupione materiały i części zamienne do wykonania naprawy (w %) (Procentowa wartość pobieranej prowizji nie może przekraczać 50% wartości materiałów i części zamiennych) |  |  |  | Wartość minimalna – 10 pkt
Wartość maksymalna – 0 pkt
5 | Wykonywanie czynności konserwacyjno-przeglądowych urządzeń, zgodnie z zaleceniami producenta, w terminach określonych w harmonogramie przeglądów lub na wezwanie Zleceniodawcy. |  |  |  | TAK
6 | Orzekanie o stanie technicznym urządzenia zgodnie z zaleceniami Zamawiającego oraz wystawianie orzeczeń technicznych i raportów serwisowych. |  |  |  | TAK
7 | Wystawianie i prowadzenie paszportów technicznych oraz dokonywanie bieżących wpisów odnośnie wykonanych przeglądów. |  |  |  | TAK
Zadanie nr 35_Spirometr LUNGTEST 1000
Lp. | Nazwa | Nr fabryczny | Miejsce użytkowania | Model | Producent | Ilość przeglądów w okresie obowiązywania umowy | Cena netto za 1 przegląd | Cena brutto za 1 przegląd | Wartość netto | Wartość brutto | Stawka VAT
1 | Spirometr LUNGTEST 1000 | 201600875 | Oddział Chorób Płuc | LUNGTEST 1000 | MES | 2 |  | 0 | 0 | 0
Razem | [8 empty] | 0 | 0
[9 empty] | wartość VAT: | 0
Lp. | Parametr wymagany / oceniany |  |  |  | Wartość graniczna | Wartość oferowana
1 | Usługa wykonywana w siedzibie szpitala lub zapewnienie urządzenia zastępczego na czas przeglądu w sytuacji wykonywania przeglądu w siedzibie serwisu |  |  |  | TAK, 10 pkt
NIE, 0 pkt
2 | Zaświadczenia o autoryzacji producenta na wszystkie urządzenia |  |  |  | TAK, 10 pkt
3 |  |  |  |  | NIE, 0 pkt
3 | Wartość jednej roboczogodziny za czynności napraw (cena brutto w PLN) |  |  |  | Wartość minimalna – 10 pkt
Wartość maksymalna – 0 pkt
4 | Wartość procentowa pobieranej prowizji za zakupione materiały i części zamienne do wykonania naprawy (w %) (Procentowa wartość pobieranej prowizji nie może przekraczać 50% wartości materiałów i części zamiennych) |  |  |  | Wartość minimalna – 10 pkt
Wartość maksymalna – 0 pkt
5 | Wykonywanie czynności konserwacyjno-przeglądowych urządzeń, zgodnie z zaleceniami producenta, w terminach określonych w harmonogramie przeglądów lub na wezwanie Zleceniodawcy. |  |  |  | TAK
6 | Orzekanie o stanie technicznym urządzenia zgodnie z zaleceniami Zamawiającego oraz wystawianie orzeczeń technicznych i raportów serwisowych. |  |  |  | TAK
7 | Wystawianie i prowadzenie paszportów technicznych oraz dokonywanie bieżących wpisów odnośnie wykonanych przeglądów. |  |  |  | TAK
Zadanie nr 36_System K J DOSIMAX PLU
Lp. | Nazwa | Nr fabryczny | Miejsce użytkowania | Model | Producent | Ilość kalibracji w okresie trwania umowy | Cena netto za 1 przegląd | Cena brutto za 1 przegląd | Wartość netto | Wartość brutto | Stawka VAT
1 | System K J DOSIMAX PLUS z filtrem ekwiwal | 07-31117 | Pracownia RTG | DOSIMAX PLUS | WELL HOFER | 1 |  | 0 | 0 | 0
Razem | [8 empty] | 0 | 0
[9 empty] | wartość VAT: | 0
Lp. | Parametr wymagany / oceniany |  |  |  | Wartość graniczna | Wartość oferowana
1 | Usługa wykonywana w siedzibie szpitala lub zapewnienie urządzenia zastępczego na czas przeglądu w sytuacji wykonywania przeglądu w siedzibie serwisu |  |  |  | TAK, 10 pkt
NIE, 0 pkt
2 | Zaświadczenia o autoryzacji producenta na wszystkie urządzenia |  |  |  | TAK, 10 pkt
3 |  |  |  |  | NIE, 0 pkt
3 | Wartość jednej roboczogodziny za czynności napraw (cena brutto w PLN) |  |  |  | Wartość minimalna – 10 pkt
Wartość maksymalna – 0 pkt
4 | Wartość procentowa pobieranej prowizji za zakupione materiały i części zamienne do wykonania naprawy (w %) (Procentowa wartość pobieranej prowizji nie może przekraczać 50% wartości materiałów i części zamiennych) |  |  |  | Wartość minimalna – 10 pkt
Wartość maksymalna – 0 pkt
5 | Wykonywanie czynności konserwacyjno-przeglądowych urządzeń, wykonywanie zalecanych przez producenta aktualizacji oprogramowania, zgodnie z zaleceniami producenta, w terminach określonych w harmonogramie przeglądów lub na wezwanie Zleceniodawcy. |  |  |  | TAK
6 | Wykonanie kalibracji urządzenia. |  |  |  | TAK
7 | Wykonawca do wykonywanych czynności konserwacyjno-przeglądowych oraz kalibracji urządzeń wykorzystuje legalne oprogramowanie i kody serwisowe o ile urządzenie tego wymaga; |  |  |  | TAK
8 | Orzekanie o stanie technicznym urządzenia zgodnie z zaleceniami Zamawiającego oraz wystawianie orzeczeń technicznych i raportów serwisowych. |  |  |  | TAK
9 | Wystawianie i prowadzenie paszportów technicznych oraz dokonywanie bieżących wpisów odnośnie wykonanych przeglądów. |  |  |  | TAK
Zadanie nr 37_System ogrzewania pacjenta_koc
Lp. | Nazwa | Nr fabryczny | Miejsce użytkowania | Model | Producent | Ilość przeglądów w okresie obowiązywania umowy | Cena netto za 1 przegląd | Cena brutto za 1 przegląd | Wartość netto | Wartość brutto | Stawka VAT
1 | System ogrzewania pacjenta | 241267 | Oddział Anestezjologiczny | SLC-MED 72W | G.V.P. Elettronica srl | 2 |  | 0 | 0 | 0
Razem | [8 empty] | 0 | 0
[9 empty] | wartość VAT: | 0
Lp. | Parametr wymagany / oceniany |  |  |  | Wartość graniczna | Wartość oferowana
1 | Usługa wykonywana w siedzibie szpitala lub zapewnienie urządzenia zastępczego na czas przeglądu w sytuacji wykonywania przeglądu w siedzibie serwisu |  |  |  | TAK, 10 pkt
NIE, 0 pkt
2 | Zaświadczenia o autoryzacji producenta na wszystkie urządzenia |  |  |  | TAK, 10 pkt
3 |  |  |  |  | NIE, 0 pkt
3 | Wartość jednej roboczogodziny za czynności napraw (cena brutto w PLN) |  |  |  | Wartość minimalna – 10 pkt
Wartość maksymalna – 0 pkt
4 | Wartość procentowa pobieranej prowizji za zakupione materiały i części zamienne do wykonania naprawy (w %) (Procentowa wartość pobieranej prowizji nie może przekraczać 50% wartości materiałów i części zamiennych) |  |  |  | Wartość minimalna – 10 pkt
Wartość maksymalna – 0 pkt
5 | Wykonywanie czynności konserwacyjno-przeglądowych urządzeń, zgodnie z zaleceniami producenta, w terminach określonych w harmonogramie przeglądów lub na wezwanie Zleceniodawcy. |  |  |  | TAK
6 | Orzekanie o stanie technicznym urządzenia zgodnie z zaleceniami Zamawiającego oraz wystawianie orzeczeń technicznych i raportów serwisowych. |  |  |  | TAK
7 | Wystawianie i prowadzenie paszportów technicznych oraz dokonywanie bieżących wpisów odnośnie wykonanych przeglądów. |  |  |  | TAK
Zadanie nr 38_Testy specjalistyczne
Lp. | Nazwa | Nr fabryczny | Miejsce użytkowania | Model | Producent | Ilość testów w okresie obowiązywania umowy | Cena netto za 1 test | Cena brutto za 1 test | Wartość netto | Wartość brutto | Stawka VAT
1 | Aparat przyłóżkowy aparat RTG Mobile Artr. PLUS MUX-100H | 72443 | Pracownia RTG | RTG Mobile Artr. PLUS MUX-100H | Shimadzu | 2 |  | 0 | 0 | 0
2 | Aparat RTG cyfrowe przyłóżkowe MAC D | 35440 | Szpitalny Oddział Ratunkowy | MAC D | GMM | 2 |  | 0 | 0 | 0
3 | Aparat RTG Ramię C BV Libra Philips | O1JOFB779 | Pracownia RTG | BV Libra Philips | Philips | 2 |  | 0 | 0 | 0
4 | Aparat RTG ramię C cyfrowe typ Cyberbloc FP-Rk5 | 010177418 | Szpitalny Oddział Ratunkowy | Cyberbloc FP-Rk5 | Primax | 2 |  | 0 | 0 | 0
5 | Aparat RTG Samsung GC85A | 516CM3FHB00001T | Pracownia RTG | Samsung GC85A | Samsung | 2 |  | 0 | 0 | 0
6 | Aparat RTG telekomando MecalL Clisis Exel | 701 | Pracownia RTG | telekomando MecalL Clisis Exel | GMM | 2 |  | 0 | 0 | 0
7 | Tomograf komputerowy 16 warstwowy OPTIMA CL 540 | PL3973CT01 | Pracownia RTG | OPTIMA CL 540 | GE | 2 |  | 0 | 0 | 0
8 | Konsola stacja lekarska, 3 szt dwu-monitorowe (razem 6 szt. monitorów) | b.d. | Pracownia RTG | b.d. | b.d. | 2 |  | 0 | 0 | 0
Razem | [8 empty] | 0 | 0
[9 empty] | wartość VAT: | 0
Wykonawca zapewni dodatkowe testy po naprawie urządzeń zgodnie z ceną z umowy.
Parametry oceniane
Lp. | Parametr wymagany |  |  |  | Wartość graniczna | Wartość oferowana
1 | Wykonywanie testów specjalistycznych zgodnie z zaleceniami producenta, w terminach określonych w harmonogramie przeglądów lub na wezwanie Zleceniodawcy. |  |  |  | TAK
2 | Testy specjalistyczne mają być wykonane zgodnie z Rozporządzenie Ministra Zdrowia z dnia 12 listopada 2015 r. zmieniające rozporządzenie w sprawie warunków bezpiecznego stosowania promieniowania jonizującego dla wszystkich rodzajów ekspozycji medycznej (Dz. U. z 2015 r., poz. 2040), oraz na podstawie innych aktualnych przepisów prawnych. |  |  |  | TAK
3 | Wykonawca posiada certyfikowane laboratorium (akredytowane laboratorium) na wykonywanie badań właściwości fizycznych wyposażenia medycznego- urządzeń radiologicznych. |  |  |  | TAK
4 | Orzekanie o stanie technicznym urządzenia zgodnie z zaleceniami Zamawiającego oraz wystawianie orzeczeń technicznych i raportów serwisowych. |  |  |  | TAK
5 | Wystawianie protokołów z wykonanych testów. |  |  |  | TAK
Zadanie nr 39_UPS-COMET Zasilacz Awaryjny S-31
Lp. | Nazwa | Nr fabryczny | Miejsce użytkowania | Model | Producent | Ilość przeglądów w okresie obowiązywania umowy | Cena netto za 1 przegląd | Cena brutto za 1 przegląd | Wartość netto | Wartość brutto | Stawka VAT
14 | UPS-COMET Zasilacz Awaryjny S-31 | 212C1600J | Oddział Anestezjologii i Intensywnej Terapii | S-31 | COMET | 2 |  | 0 | 0 | 0
Razem | [8 empty] | 0 | 0
[9 empty] | wartość VAT: | 0
Lp. | Parametr wymagany / oceniany |  |  |  | Wartość graniczna | Wartość oferowana
1 | Usługa wykonywana w siedzibie szpitala lub zapewnienie urządzenia zastępczego na czas przeglądu w sytuacji wykonywania przeglądu w siedzibie serwisu |  |  |  | TAK, 10 pkt
NIE, 0 pkt
2 | Zaświadczenia o autoryzacji producenta na wszystkie urządzenia |  |  |  | TAK, 10 pkt
3 |  |  |  |  | NIE, 0 pkt
3 | Wartość jednej roboczogodziny za czynności napraw (cena brutto w PLN) |  |  |  | Wartość minimalna – 10 pkt
Wartość maksymalna – 0 pkt
4 | Wartość procentowa pobieranej prowizji za zakupione materiały i części zamienne do wykonania naprawy (w %) (Procentowa wartość pobieranej prowizji nie może przekraczać 50% wartości materiałów i części zamiennych) |  |  |  | Wartość minimalna – 10 pkt
Wartość maksymalna – 0 pkt
5 | Wykonywanie czynności konserwacyjno-przeglądowych urządzeń, zgodnie z zaleceniami producenta, w terminach określonych w harmonogramie przeglądów lub na wezwanie Zleceniodawcy. |  |  |  | TAK
6 | Orzekanie o stanie technicznym urządzenia zgodnie z zaleceniami Zamawiającego oraz wystawianie orzeczeń technicznych i raportów serwisowych. |  |  |  | TAK
7 | Wystawianie i prowadzenie paszportów technicznych oraz dokonywanie bieżących wpisów odnośnie wykonanych przeglądów. |  |  |  | TAK
Zadanie nr 40_Ureterorenoskop E linia wd Margenbrga
Lp. | Nazwa | Nr fabryczny | Miejsce użytkowania | Model | Producent | Ilość przeglądów w okresie obowiązywania umowy | Cena netto za 1 przegląd | Cena brutto za 1 przegląd | Wartość netto | Wartość brutto | Stawka VAT
1 | Ureterorenoskop E linia wd Margenbrga | Zestaw, 2 kompolety | Blok Operacyjny | Ureterorenoskop E linia wd Margenbrga 8702.524, pojemnik do sterylizacji 38201.783, Swiatłowód 806625231, Klesczyki 8952.6112, Kleczykij 8734.656 | STORTZ | 1 |  | 0 | 0 | 0
Razem | [8 empty] | 0 | 0
[9 empty] | wartość VAT: | 0
Lp. | Parametr wymagany / oceniany |  |  |  | Wartość graniczna | Wartość oferowana
1 | Usługa wykonywana w siedzibie szpitala lub zapewnienie urządzenia zastępczego na czas przeglądu w sytuacji wykonywania przeglądu w siedzibie serwisu |  |  |  | TAK, 10 pkt
NIE, 0 pkt
2 | Zaświadczenia o autoryzacji producenta na wszystkie urządzenia |  |  |  | TAK, 10 pkt
3 |  |  |  |  | NIE, 0 pkt
3 | Wartość jednej roboczogodziny za czynności napraw (cena brutto w PLN) |  |  |  | Wartość minimalna – 10 pkt
Wartość maksymalna – 0 pkt
4 | Wartość procentowa pobieranej prowizji za zakupione materiały i części zamienne do wykonania naprawy (w %) (Procentowa wartość pobieranej prowizji nie może przekraczać 50% wartości materiałów i części zamiennych) |  |  |  | Wartość minimalna – 10 pkt
Wartość maksymalna – 0 pkt
5 | Wykonywanie czynności konserwacyjno-przeglądowych urządzeń, zgodnie z zaleceniami producenta, w terminach określonych w harmonogramie przeglądów lub na wezwanie Zleceniodawcy. |  |  |  | TAK
6 | Orzekanie o stanie technicznym urządzenia zgodnie z zaleceniami Zamawiającego oraz wystawianie orzeczeń technicznych i raportów serwisowych. |  |  |  | TAK
7 | Wystawianie i prowadzenie paszportów technicznych oraz dokonywanie bieżących wpisów odnośnie wykonanych przeglądów. |  |  |  | TAK
Zadanie nr 41_Urządzenie do screeningowego badania słuchu
Lp. | Nazwa | Nr fabryczny | Miejsce użytkowania | Model | Producent | Ilość przeglądów w okresie obowiązywania umowy | Cena netto za 1 przegląd | Cena brutto za 1 przegląd | Wartość netto | Wartość brutto | Stawka VAT
1 | Urządzenie do screeningowego badania słuchu | 9109368 | Oddział Noworodkowy | OtoRead | Interacoustics | 2 |  | 0 | 0 | 0
2 | Urządzenie do screeningowego badania słuchu OtoRead | IA3001326 | Oddział Noworodkowy | OtoRead | Interacoustics | 1 |  | 0 | 0 | 0
Razem | [8 empty] | 0 | 0
[9 empty] | wartość VAT: | 0
Lp. | Parametr wymagany / oceniany |  |  |  | Wartość graniczna | Wartość oferowana
1 | Usługa wykonywana w siedzibie szpitala lub zapewnienie urządzenia zastępczego na czas przeglądu w sytuacji wykonywania przeglądu w siedzibie serwisu |  |  |  | TAK, 10 pkt
NIE, 0 pkt
2 | Zaświadczenia o autoryzacji producenta na wszystkie urządzenia |  |  |  | TAK, 10 pkt
3 |  |  |  |  | NIE, 0 pkt
3 | Wartość jednej roboczogodziny za czynności napraw (cena brutto w PLN) |  |  |  | Wartość minimalna – 10 pkt
Wartość maksymalna – 0 pkt
4 | Wartość procentowa pobieranej prowizji za zakupione materiały i części zamienne do wykonania naprawy (w %) (Procentowa wartość pobieranej prowizji nie może przekraczać 50% wartości materiałów i części zamiennych) |  |  |  | Wartość minimalna – 10 pkt
Wartość maksymalna – 0 pkt
5 | Wykonywanie czynności konserwacyjno-przeglądowych urządzeń, zgodnie z zaleceniami producenta, w terminach określonych w harmonogramie przeglądów lub na wezwanie Zleceniodawcy. |  |  |  | TAK
6 | Orzekanie o stanie technicznym urządzenia zgodnie z zaleceniami Zamawiającego oraz wystawianie orzeczeń technicznych i raportów serwisowych. |  |  |  | TAK
7 | Wystawianie i prowadzenie paszportów technicznych oraz dokonywanie bieżących wpisów odnośnie wykonanych przeglądów. |  |  |  | TAK
Zadanie nr 42_USG Aplio 500
Lp. | Nazwa | Nr fabryczny | Miejsce użytkowania | Model | Producent | Ilość przeglądów w okresie obowiązywania umowy | Cena netto za 1 przegląd | Cena brutto za 1 przegląd | Wartość netto | Wartość brutto | Stawka VAT
1 | Aparat USG Aplio 500 |  | Pracownia USG | Aplio 500 | CANON | 2 |  | 0 | 0 | 0
Razem | [8 empty] | 0 | 0
[9 empty] | wartość VAT: | 0
Lp. | Parametr wymagany / oceniany |  |  |  | Wartość graniczna | Wartość oferowana
1 | Usługa wykonywana w siedzibie szpitala lub zapewnienie urządzenia zastępczego na czas przeglądu w sytuacji wykonywania przeglądu w siedzibie serwisu |  |  |  | TAK, 10 pkt
NIE, 0 pkt
2 | Zaświadczenia o autoryzacji producenta na wszystkie urządzenia |  |  |  | TAK, 10 pkt
3 |  |  |  |  | NIE, 0 pkt
3 | Wartość jednej roboczogodziny za czynności napraw (cena brutto w PLN) |  |  |  | Wartość minimalna – 10 pkt
Wartość maksymalna – 0 pkt
4 | Wartość procentowa pobieranej prowizji za zakupione materiały i części zamienne do wykonania naprawy (w %) (Procentowa wartość pobieranej prowizji nie może przekraczać 50% wartości materiałów i części zamiennych) |  |  |  | Wartość minimalna – 10 pkt
Wartość maksymalna – 0 pkt
3 | Wykonywanie czynności konserwacyjno-przeglądowych urządzeń, wykonywanie zalecanych przez producenta aktualizacji oprogramowania, zgodnie z zaleceniami producenta, w terminach określonych w harmonogramie przeglądów lub na wezwanie Zleceniodawcy. |  |  |  | TAK
4 | Wykonawca do wykonywanych czynności konserwacyjno-przeglądowych urządzeń wykorzystuje legalne oprogramowanie i kody serwisowe o ile urządzenie tego wymaga; |  |  |  | TAK
5 | Orzekanie o stanie technicznym urządzenia zgodnie z zaleceniami Zamawiającego oraz wystawianie orzeczeń technicznych i raportów serwisowych. |  |  |  | TAK
6 | Wystawianie i prowadzenie paszportów technicznych oraz dokonywanie bieżących wpisów odnośnie wykonanych przeglądów. |  |  |  | TAK
7 | Wykonawca podczas przeglądów technicznych wykona instaluje najnowszej wersje oprogramowania aplikacyjnego i diagnostycznego. |  |  |  | TAK
Zadanie nr 43_USG HITACHI ALOKA F31
Lp. | Nazwa | Nr fabryczny | Miejsce użytkowania | Model | Producent | Ilość przeglądów w okresie obowiązywania umowy | Cena netto za 1 przegląd | Cena brutto za 1 przegląd | Wartość netto | Wartość brutto | Stawka VAT
1 | Aparat USG HITACHI ALOKA F31 | V0003722 | Szpitalny Oddział Ratunkowy | HITACHI ALOKA F31 | HITACHI ALOKA | 2 |  | 0 | 0 | 0
Razem | [8 empty] | 0 | 0
[9 empty] | wartość VAT: | 0
Lp. | Parametr wymagany / oceniany |  |  |  | Wartość graniczna | Wartość oferowana
1 | Usługa wykonywana w siedzibie szpitala lub zapewnienie urządzenia zastępczego na czas przeglądu w sytuacji wykonywania przeglądu w siedzibie serwisu |  |  |  | TAK, 10 pkt
NIE, 0 pkt
2 | Zaświadczenia o autoryzacji producenta na wszystkie urządzenia |  |  |  | TAK, 10 pkt
3 |  |  |  |  | NIE, 0 pkt
3 | Wartość jednej roboczogodziny za czynności napraw (cena brutto w PLN) |  |  |  | Wartość minimalna – 10 pkt
Wartość maksymalna – 0 pkt
4 | Wartość procentowa pobieranej prowizji za zakupione materiały i części zamienne do wykonania naprawy (w %) (Procentowa wartość pobieranej prowizji nie może przekraczać 50% wartości materiałów i części zamiennych) |  |  |  | Wartość minimalna – 10 pkt
Wartość maksymalna – 0 pkt
5 | Wykonywanie czynności konserwacyjno-przeglądowych urządzeń, wykonywanie zalecanych przez producenta aktualizacji oprogramowania, zgodnie z zaleceniami producenta, w terminach określonych w harmonogramie przeglądów lub na wezwanie Zleceniodawcy. |  |  |  | TAK
6 | Wykonawca do wykonywanych czynności konserwacyjno-przeglądowych urządzeń wykorzystuje legalne oprogramowanie i kody serwisowe o ile urządzenie tego wymaga; |  |  |  | TAK
7 | Orzekanie o stanie technicznym urządzenia zgodnie z zaleceniami Zamawiającego oraz wystawianie orzeczeń technicznych i raportów serwisowych. |  |  |  | TAK
8 | Wystawianie i prowadzenie paszportów technicznych oraz dokonywanie bieżących wpisów odnośnie wykonanych przeglądów. |  |  |  | TAK
9 | Wykonawca podczas przeglądów technicznych wykona instaluje najnowszej wersje oprogramowania aplikacyjnego i diagnostycznego. |  |  |  | TAK
Zadanie nr 44_USG SAMSUNG
Lp. | Nazwa | Nr fabryczny | Miejsce użytkowania | Model | Producent | Ilość przeglądów w okresie obowiązywania umowy | Cena netto za 1 przegląd | Cena brutto za 1 przegląd | Wartość netto | Wartość brutto | Stawka VAT
1 | Aparat USG PT60A | S0W8113HJ200003D | Pracownia USG | PT60A | Samsung | 2 |  | 0 | 0 | 0
2 | Aparat USG ACCUVIX V20LV-EXP | A9C 601300000901 | Pracownia USG | ACCUVIX V20LV-EXP | Samsung | 2 |  | 0 | 0 | 0
3 | Aparat USG SAMSUNG RS80A | SOTOM3HG200020V | Diagnostyka Nieinwazyjna Serca | SAMSUNG RS80A | Samsung | 2 |  | 0 | 0 | 0
Razem | [8 empty] | 0 | 0
[9 empty] | wartość VAT: | 0
Lp. | Parametr wymagany / oceniany |  |  |  | Wartość graniczna | Wartość oferowana
1 | Usługa wykonywana w siedzibie szpitala lub zapewnienie urządzenia zastępczego na czas przeglądu w sytuacji wykonywania przeglądu w siedzibie serwisu |  |  |  | TAK, 10 pkt
NIE, 0 pkt
2 | Zaświadczenia o autoryzacji producenta na wszystkie urządzenia |  |  |  | TAK, 10 pkt
3 |  |  |  |  | NIE, 0 pkt
3 | Wartość jednej roboczogodziny za czynności napraw (cena brutto w PLN) |  |  |  | Wartość minimalna – 10 pkt
Wartość maksymalna – 0 pkt
4 | Wartość procentowa pobieranej prowizji za zakupione materiały i części zamienne do wykonania naprawy (w %) (Procentowa wartość pobieranej prowizji nie może przekraczać 50% wartości materiałów i części zamiennych) |  |  |  | Wartość minimalna – 10 pkt
Wartość maksymalna – 0 pkt
5 | Wykonywanie czynności konserwacyjno-przeglądowych urządzeń, wykonywanie zalecanych przez producenta aktualizacji oprogramowania, zgodnie z zaleceniami producenta, w terminach określonych w harmonogramie przeglądów lub na wezwanie Zleceniodawcy. |  |  |  | TAK
6 | Wykonawca do wykonywanych czynności konserwacyjno-przeglądowych urządzeń wykorzystuje legalne oprogramowanie i kody serwisowe o ile urządzenie tego wymaga; |  |  |  | TAK
7 | Orzekanie o stanie technicznym urządzenia zgodnie z zaleceniami Zamawiającego oraz wystawianie orzeczeń technicznych i raportów serwisowych. |  |  |  | TAK
8 | Wystawianie i prowadzenie paszportów technicznych oraz dokonywanie bieżących wpisów odnośnie wykonanych przeglądów. |  |  |  | TAK
9 | Wykonawca podczas przeglądów technicznych wykona instaluje najnowszej wersje oprogramowania aplikacyjnego i diagnostycznego. |  |  |  | TAK
Zadanie nr 45_Walidacja temperatury
Lp. | Nazwa | Nr fabryczny | Miejsce użytkowania | Model | Producent | Ilość przeglądów z walidacją temp. w okresie obowiązywania umowy | Cena netto za 1 przegląd | Cena brutto za 1 przegląd | Wartość netto | Wartość brutto | Stawka VAT
1 | Chłodziarka farmaceutyczna GRAM BioCompact II RP410 | 10282398 | Apteka Szpitalna | GRAM BioCompact II RP410 | GRAM | 2 |  | 0 | 0 | 0
2 | Nadblatowy podgrzewacz płynów infuzyjnych DHG 9023A | 160644 | Szpitalny Oddział Ratunkowy | DHG 9023A | YUNBOSHI | 2 |  | 0 | 0 | 0
3 | Podgrzewacz płynów infuzyjnych Termobial Warm UPM01S | UPM01S012016005 | Oddział Anestezjologiczny | Termobial Warm UPM01S | TRESCOM sp. j | 2 |  | 0 | 0 | 0
Razem | [8 empty] | 0 | 0
[9 empty] | wartość VAT: | 0
Lp. | Parametr wymagany / oceniany |  |  |  | Wartość graniczna | Wartość oferowana
1 | Usługa wykonywana w siedzibie szpitala lub zapewnienie urządzenia zastępczego na czas przeglądu w sytuacji wykonywania przeglądu w siedzibie serwisu |  |  |  | TAK, 10 pkt
NIE, 0 pkt
2 | Zaświadczenia o autoryzacji producenta na wszystkie urządzenia |  |  |  | TAK, 10 pkt
3 |  |  |  |  | NIE, 0 pkt
3 | Wartość jednej roboczogodziny za czynności napraw (cena brutto w PLN) |  |  |  | Wartość minimalna – 10 pkt
Wartość maksymalna – 0 pkt
4 | Wartość procentowa pobieranej prowizji za zakupione materiały i części zamienne do wykonania naprawy (w %) (Procentowa wartość pobieranej prowizji nie może przekraczać 50% wartości materiałów i części zamiennych) |  |  |  | Wartość minimalna – 10 pkt
Wartość maksymalna – 0 pkt
5 | Wykonywanie czynności konserwacyjno-przeglądowych wraz z walidacją temperatury urządzeń, zgodnie z zaleceniami producenta, w terminach określonych w harmonogramie przeglądów lub na wezwanie Zleceniodawcy. |  |  |  | TAK
6 | Orzekanie o stanie technicznym urządzenia zgodnie z zaleceniami Zamawiającego oraz wystawianie orzeczeń technicznych i raportów serwisowych. |  |  |  | TAK
7 | Wystawianie i prowadzenie paszportów technicznych oraz dokonywanie bieżących wpisów odnośnie wykonanych przeglądów. |  |  |  | TAK
Zadanie nr 46_Wspomaganie oddychania nCPAP
Lp. | Nazwa | Nr fabryczny | Miejsce użytkowania | Model | Producent | Ilość przeglądów w okresie obowiązywania umowy | Cena netto za 1 przegląd | Cena brutto za 1 przegląd | Wartość netto | Wartość brutto | Stawka VAT
1 | Aparat do wspomagania oddychania nCPAP SIND | 80110881 | Oddział Noworodkowy | nCPAP SIND | SIND | 2 |  | 0 | 0 | 0
Razem | [8 empty] | 0 | 0
[9 empty] | wartość VAT: | 0
Lp. | Parametr wymagany / oceniany |  |  |  | Wartość graniczna | Wartość oferowana
1 | Usługa wykonywana w siedzibie szpitala lub zapewnienie urządzenia zastępczego na czas przeglądu w sytuacji wykonywania przeglądu w siedzibie serwisu |  |  |  | TAK, 10 pkt
NIE, 0 pkt
2 | Zaświadczenia o autoryzacji producenta na wszystkie urządzenia |  |  |  | TAK, 10 pkt
3 |  |  |  |  | NIE, 0 pkt
3 | Wartość jednej roboczogodziny za czynności napraw (cena brutto w PLN) |  |  |  | Wartość minimalna – 10 pkt
Wartość maksymalna – 0 pkt
4 | Wartość procentowa pobieranej prowizji za zakupione materiały i części zamienne do wykonania naprawy (w %) (Procentowa wartość pobieranej prowizji nie może przekraczać 50% wartości materiałów i części zamiennych) |  |  |  | Wartość minimalna – 10 pkt
Wartość maksymalna – 0 pkt
5 | Wykonywanie czynności konserwacyjno-przeglądowych urządzeń, zgodnie z zaleceniami producenta, w terminach określonych w harmonogramie przeglądów lub na wezwanie Zleceniodawcy. |  |  |  | TAK
6 | Orzekanie o stanie technicznym urządzenia zgodnie z zaleceniami Zamawiającego oraz wystawianie orzeczeń technicznych i raportów serwisowych. |  |  |  | TAK
7 | Wystawianie i prowadzenie paszportów technicznych oraz dokonywanie bieżących wpisów odnośnie wykonanych przeglądów. |  |  |  | TAK
Zadanie nr 47_Zestaw artroskopowy
Lp. | Nazwa | Nr fabryczny | Miejsce użytkowania | Model | Producent | Ilość przeglądów w okresie obowiązywania umowy | Cena netto za 1 przegląd | Cena brutto za 1 przegląd | Wartość netto | Wartość brutto | Stawka VAT
1 | Zestaw artroskopowy - aparatura + narzędzia | zestaw | Blok Operacyjny | Zestaw artroskopowy: Dyonics 25 s/n 04327, LMD-2450MD s/n 3007101, Duonics Camera 560P CCU s/n AAW2579, Vulcan s/n ZL3131, Źródło światła Dyonics 300XL7206084 s/n 608411889, Wózek s/n 51020105 | Smith&Nephew | 2 |  | 0 | 0 | 0
Razem | [8 empty] | 0 | 0
[9 empty] | wartość VAT: | 0
Lp. | Parametr wymagany / oceniany |  |  |  | Wartość graniczna | Wartość oferowana
1 | Usługa wykonywana w siedzibie szpitala lub zapewnienie urządzenia zastępczego na czas przeglądu w sytuacji wykonywania przeglądu w siedzibie serwisu |  |  |  | TAK, 10 pkt
NIE, 0 pkt
2 | Zaświadczenia o autoryzacji producenta na wszystkie urządzenia |  |  |  | TAK, 10 pkt
3 |  |  |  |  | NIE, 0 pkt
3 | Wartość jednej roboczogodziny za czynności napraw (cena brutto w PLN) |  |  |  | Wartość minimalna – 10 pkt
Wartość maksymalna – 0 pkt
4 | Wartość procentowa pobieranej prowizji za zakupione materiały i części zamienne do wykonania naprawy (w %) (Procentowa wartość pobieranej prowizji nie może przekraczać 50% wartości materiałów i części zamiennych) |  |  |  | Wartość minimalna – 10 pkt
Wartość maksymalna – 0 pkt
5 | Wykonywanie czynności konserwacyjno-przeglądowych urządzeń, wykonywanie zalecanych przez producenta aktualizacji oprogramowania, zgodnie z zaleceniami producenta, w terminach określonych w harmonogramie przeglądów lub na wezwanie Zleceniodawcy. |  |  |  | TAK
6 | Wykonawca do wykonywanych czynności konserwacyjno-przeglądowych urządzeń wykorzystuje legalne oprogramowanie i kody serwisowe o ile urządzenie tego wymaga; |  |  |  | TAK
7 | Orzekanie o stanie technicznym urządzenia zgodnie z zaleceniami Zamawiającego oraz wystawianie orzeczeń technicznych i raportów serwisowych. |  |  |  | TAK
8 | Wystawianie i prowadzenie paszportów technicznych oraz dokonywanie bieżących wpisów odnośnie wykonanych przeglądów. |  |  |  | TAK
Zadanie nr 48_Zestaw laparoskopowy STRYKER
Lp. | Nazwa | Nr fabryczny | Miejsce użytkowania | Model | Producent | Ilość przeglądów w okresie obowiązywania umowy | Cena netto za 1 przegląd | Cena brutto za 1 przegląd | Wartość netto | Wartość brutto | Stawka VAT
1 | Zestaw laparoskopowy STRYKER I |  | Blok Operacyjny | Zestaw laparoskopowy STRYKER I: Monitor VE19” s/n SV2195I0325, Konsola kamery 1088 s/n 05I007774, Głowica kamery 1088 s/n 05G038814, Obiektyw kamery 1088 s/n 05G038814, Źródłoświatła X7000 s/n 05H034554, insuflator F108 s/n 0509CE361, Optyki 4 szt., wózek 1 szt., Napęd resektora s/n 503274, Płaszcz zewnetrzny, Płaszcz wewnetrzny, Obturator, Łącznik cystoskopowy | STRYKER | 2 |  | 0 | 0 | 0
2 | Zestaw laparoskopowy STRYKER II | 4717/802/14 | Blok Operacyjny | Zest. laparosk. STRYKER II: Monitor PRO LED 26” s/n VPD264F0548, Konsola kamery 1488 s/n 14I047104, Głowica kamery 1488 s/n 14H038374, Obiektyw kamery Integra, Źródło światła L9000 s/n 14G032764, Insuflator Pneumo Sure F114 s/n 1410CE519, Pompa P102 s/n 0509CE198, Pompa laparoskopowa AHTO s/n 14H051794, Wózek Gastro, Naped Cordless Dricve 2 s/n 0603303863, Ładowarka S4/5 s/n 0603900393, Puszka sterylna, Nasadka 2 szt., Akumulator. | STRYKER | 2 |  | 0 | 0 | 0
Razem | [8 empty] | 0 | 0
[9 empty] | wartość VAT: | 0
Lp. | Parametr wymagany / oceniany |  |  |  | Wartość graniczna | Wartość oferowana
1 | Usługa wykonywana w siedzibie szpitala lub zapewnienie urządzenia zastępczego na czas przeglądu w sytuacji wykonywania przeglądu w siedzibie serwisu |  |  |  | TAK, 10 pkt
NIE, 0 pkt
2 | Zaświadczenia o autoryzacji producenta na wszystkie urządzenia |  |  |  | TAK, 10 pkt
3 |  |  |  |  | NIE, 0 pkt
3 | Wartość jednej roboczogodziny za czynności napraw (cena brutto w PLN) |  |  |  | Wartość minimalna – 10 pkt
Wartość maksymalna – 0 pkt
4 | Wartość procentowa pobieranej prowizji za zakupione materiały i części zamienne do wykonania naprawy (w %) (Procentowa wartość pobieranej prowizji nie może przekraczać 50% wartości materiałów i części zamiennych) |  |  |  | Wartość minimalna – 10 pkt
Wartość maksymalna – 0 pkt
5 | Wykonywanie czynności konserwacyjno-przeglądowych urządzeń, zgodnie z zaleceniami producenta, w terminach określonych w harmonogramie przeglądów lub na wezwanie Zleceniodawcy. |  |  |  | TAK
6 | Orzekanie o stanie technicznym urządzenia zgodnie z zaleceniami Zamawiającego oraz wystawianie orzeczeń technicznych i raportów serwisowych. |  |  |  | TAK
7 | Wystawianie i prowadzenie paszportów technicznych oraz dokonywanie bieżących wpisów odnośnie wykonanych przeglądów. |  |  |  | TAK
Zadanie nr 49_Ogólny sprzęt szpitalny
Lp. | Nazwa | Nr fabryczny | Miejsce użytkowania | Model | Producent | Ilość przeglądów w okresie obowiązywania umowy | Cena netto za 1 przegląd | Cena brutto za 1 przegląd | Wartość netto | Wartość brutto | Stawka VAT
1 | Aparat do masażu limfatycznego Lympha Press plus | 620 | Oddział Rehabilitacyji Neurologicznej | Lympha Press plus | MEGO AFEK AC LTD | 2 |  | 0 | 0 | 0
2 | Aparat EKG (elektrokardiograf AsCARD GREY) | 5225 | Oddział Wewnętrzny | AsCARD GREY | ASPEL | 2 |  | 0 | 0 | 0
3 | Aparat EKG A 4/D ASCARD A4 | 22203/R | Oddział Urazowo Ortopedyczny | A 4/D ASCARD A4 | ASPEL | 2 |  | 0 | 0 | 0
4 | Aparat EKG AsCARD GREY V.07.304 | 6796 | Szpitalny Oddział Ratunkowy | AsCARD GREY V.07.304 | ASPEL | 2 |  | 0 | 0 | 0
5 | Aparat EKG AsCARD GREY V.07.304 | 6795 | Szpitalny Oddział Ratunkowy | AsCARD GREY V.07.304 | ASPEL | 2 |  | 0 | 0 | 0
6 | Aparat EKG AsCARD GREY V.07.304 | 6794 | Szpitalny Oddział Ratunkowy | AsCARD GREY V.07.304 | ASPEL | 2 |  | 0 | 0 | 0
7 | Aparat EKG AsCard Mr. Green | 308 | Oddział Rehabilitacyji Neurologicznej | AsCard Mr. Green | ASPEL | 2 |  | 0 | 0 | 0
8 | Aparat EKG AsCard Mr. Green | 117/06 | Oddział Urazowo Ortopedyczny | AsCard Mr. Green | ASPEL | 2 |  | 0 | 0 | 0
9 | Aparat EKG AsCard Mr. Green v. 07.304 | 5295 | Szpitalny Oddział Ratunkowy | AsCard Mr. Green v. 07.304 | ASPEL | 2 |  | 0 | 0 | 0
10 | Aparat EKG AsCARD ORANGE | 310 | Oddział Chorób Płuc | AsCARD ORANGE | ASPEL | 2 |  | 0 | 0 | 0
11 | Aparat EKG MR. RED ze stolikiem | 165/09 | Oddział Dziecięcy | MR. RED ze stolikiem | ASPEL | 2 |  | 0 | 0 | 0
12 | Automat czyszcząco-dezynfekujący MEIKO | 10088900 | Oddział Rehabilitacyji Neurologicznej | MEIKO | MEIKO | 2 |  | 0 | 0 | 0
13 | Automat do mycia i dezynfekcji | 10142990 | Oddział Rehabilitacji Dziecięcej i Terapii Matki | KD 20 | MEIKO | 2 |  | 0 | 0 | 0
14 | Automat myjąco -dezynfekujący | 10142988 | Oddział Nefrologiczny ze Stacją Dializ | KD 20 | MEIKO | 2 |  | 0 | 0 | 0
15 | Automat myjąco -dezynfekujący . KD 20.2AP | 10142983 | Oddział Chirurgii Ogólnej i Małoinwazyjnej | KD 20.2AP | MEIKO | 2 |  | 0 | 0 | 0
16 | Automatyczna myjnia dezynfektor KD 20.2AP | 10142992 | Oddział Urazowo Ortopedyczny | KD 20.2AP | MEIKO | 2 |  | 0 | 0 | 0
17 | Cieplarka C-100G | 219 | Blok Operacyjny | C-100G | WAMED | 2 |  | 0 | 0 | 0
18 | Defibrylator, defibrylator przenośny na oddz. Szpit. / LIFEPAK 20 | 35456474 | Oddział Chorób Płuc | LIFEPAK 20 | Physio Control | 2 |  | 0 | 0 | 0
19 | Defibrylator 730 | 10531098 | Oddział Anestezjologiczny | DMS 730-750 | MEDICO TEKNIK | 2 |  | 0 | 0 | 0
20 | Defibrylator dwufazowy CORPULS 3 | 11601224, 11701198, 11801219 | Szpitalny Oddział Ratunkowy | CORPULS 3 | GS Elektromed | 2 |  | 0 | 0 | 0
21 | Defibrylator dwufazowy CORPULS 3 | 11601226, 11701197, 11801211 | Szpitalny Oddział Ratunkowy | CORPULS 3 | GS Elektromed | 2 |  | 0 | 0 | 0
22 | Defibrylator dwufazowy LIFEPAK 20 | 36431245 | Oddział Nefrologiczny ze Stacją Dializ | LIFEPAK 20 | Physio Control | 2 |  | 0 | 0 | 0
23 | Defibrylator dwufazowy LIFEPAK 20 | 36419820 | Oddział Wewnętrzny | LIFEPAK 20 | Physio Control | 2 |  | 0 | 0 | 0
24 | Defibrylator LIFEPAC 12 | 36054008/07 | Zespoły Wyjazdowe | FIFE PAC 12 | Physio Control | 2 |  | 0 | 0 | 0
25 | Defibrylator FIFE PAC 12 | 35697916/07 | Zespoły Wyjazdowe | FIFE PAC 12 | Physio Control | 2 |  | 0 | 0 | 0
26 | Defibrylator FIFE PAC 12 | 36057328/07 | Zespoły Wyjazdowe | FIFE PAC 12 | Physio Control | 2 |  | 0 | 0 | 0
27 | Defibrylator HP CODE MASTER M 1723 B | 3727A47721 | Oddział Ginekologiczno Położniczy | HP CODE MASTER M 1723 B |  | 2 |  | 0 | 0 | 0
28 | Defibrylator LIFEPAC 12 | 35697917/07 | Zespoły Wyjazdowe | LIFEPAC 12 | Physio Control | 2 |  | 0 | 0 | 0
29 | Defibrylator LIFEPAC 12 | 110067 | Oddział Anestezjologii i Intensywnej Terapii | LIFEPAC 12 | Physio Control | 2 |  | 0 | 0 | 0
30 | Defibrylator LIFEPAK 12 | 35061619/06 | Zespoły Wyjazdowe | LIFEPAC 12 | Physio Control | 2 |  | 0 | 0 | 0
31 | Defibrylator M 1723 B | 3727A47368 | Diagnostyka Nieinwazyjna Serca | HP CODE MASTER M 1723 B | HP | 2 |  | 0 | 0 | 0
32 | Defibrylator przenośny na oddz. szpit LIFEPAK 20 | 35474786 | Oddział Urazowo Ortopedyczny | LIFEPAK 20 | Physio Control | 2 |  | 0 | 0 | 0
33 | Defibrylator TEC 8250 K z kardiowersją | 20288 6C | Oddział Chirurgii Ogólnej i Małoinwazyjnej | TEC 8250 K z kardiowersją | Nihon Kohden | 2 |  | 0 | 0 | 0
34 | Dezynfektor-myjnia do basenów i kaczek Topline 20 | 10142988 | Oddział Nefrologiczny ze Stacją Dializ | Topline 20 | MEIKO | 2 |  | 0 | 0 | 0
35 | Diatermia ERBOTOM | B-1409 | Pracownia Endokopowa | ICC 200 | ERBE | 2 |  | 0 | 0 | 0
36 | Diatermia Vallylab Force E2-8C | F6H9315B | Blok Operacyjny | Force E2-8C | Vallylab | 2 |  | 0 | 0 | 0
37 | Dźwig do podnoszenia pacjenta INVACARE A1A00-0125 | 010903779017016 | Oddział Urazowo Ortopedyczny | INVACARE A1A00-0125 | INVACARE | 2 |  | 0 | 0 | 0
38 | Elektrokardiograf AS CARD 3 | 97/97 | Oddział Chirurgii Ogólnej i Małoinwazyjnej | AS CARD 3 | ASPEL | 2 |  | 0 | 0 | 0
39 | Elektrokardiograf AS CARD A4/B | 988/006 | Izba Przyjęć | AS CARD A4/B | ASPEL | 2 |  | 0 | 0 | 0
40 | Elektrokardiograf AsCARD MrBlue v.002 | 387 | Oddział Ginekologiczno Położniczy | AsCARD MrBlue v.002 | ASPEL | 2 |  | 0 | 0 | 0
41 | Elektrokardiograf | 99/97 | Oddział Nefrologiczny ze Stacją Dializ | AsCARD 3 | ASPEL | 2 |  | 0 | 0 | 0
42 | Generator elektryczny zgrzewacz naczyń system LIGA SURE | LOL2003V | Blok Operacyjny | LIGA SURE | Vallylab | 2 |  | 0 | 0 | 0
43 | Holter ciśnieniowy (ABPM) microlife |  | Diagnostyka Nieinwazyjna Serca | (ABPM) microlife | b.d. | 2 |  | 0 | 0 | 0
44 | Holter Perfekt EKG 24h | 265194 | Diagnostyka Nieinwazyjna Serca | MOBIL-O-GRAH | NORTH EAST MONITORING INC | 2 |  | 0 | 0 | 0
45 | Holter Perfekt EKG 24h | 265343 | Diagnostyka Nieinwazyjna Serca | MOBIL-O-GRAH | NORTH EAST MONITORING INC | 2 |  | 0 | 0 | 0
46 | Inhalator Biedronka | 08AE25 1503 | Oddział Dziecięcy | Biedronka | b.d. | 2 |  | 0 | 0 | 0
47 | Inhalator ELISIR | 043186/L8 | Oddział Dziecięcy | ELISIR | b.d. | 2 |  | 0 | 0 | 0
48 | Inhalator Elisiv | 70A2070576 | Oddział Chorób Płuc | Elisiv | b.d. | 2 |  | 0 | 0 | 0
49 | Inhalator Elisiv | 10A7570096 | Oddział Chorób Płuc | Elisiv | b.d. | 2 |  | 0 | 0 | 0
50 | Inhalator Fanipos mechaniczny | 594 | Oddział Dziecięcy | Fanipos mechaniczny | b.d. | 2 |  | 0 | 0 | 0
51 | Inhalator Ghobli Plus PO211EM E400 | 16A1770471 | Oddział Dziecięcy | Ghobli Plus PO211EM E400 | b.d. | 2 |  | 0 | 0 | 0
52 | Inhalator kompresorowy TM-NED ULTRA | 525 | Oddział Chorób Płuc | TM-NED ULTRA | b.d. | 2 |  | 0 | 0 | 0
53 | Inhalator kompresorowy TM-NED ULTRA | 549 | Oddział Chorób Płuc | TM-NED ULTRA | b.d. | 2 |  | 0 | 0 | 0
54 | Inhalator kompresorowy TM-NED ULTRA | 3416 | Oddział Chorób Płuc | TM-NED ULTRA | b.d. | 2 |  | 0 | 0 | 0
55 | Inhalator kompresorowy TM-NED ULTRA | 3417 | Oddział Chorób Płuc | TM-NED ULTRA | b.d. | 2 |  | 0 | 0 | 0
56 | Inhalator NEW M90 | 037656/LB | Oddział Anestezjologii i Intensywnej Terapii | NEW M90 | b.d. | 2 |  | 0 | 0 | 0
57 | Inhalator NEW M90 | 03703/LB | Oddział Anestezjologii i Intensywnej Terapii | NEW M90 | b.d. | 2 |  | 0 | 0 | 0
58 | Inhalator pneumatyczny | PL 001031 70300593 | Oddział Rehabilitacji Dziecięcej i Terapii Matki | b.d. | b.d. | 2 |  | 0 | 0 | 0
59 | Inhalator TECH-MED | 11A7340414 | Oddział Chorób Płuc | TECH-MED | TECH-MED | 2 |  | 0 | 0 | 0
60 | Inhalator TECH-MED | 11A7340413 | Oddział Chorób Płuc | TECH-MED | TECH-MED | 2 |  | 0 | 0 | 0
61 | Inhalator TECH-MED | 11A7340412 | Oddział Chorób Płuc | TECH-MED | TECH-MED | 2 |  | 0 | 0 | 0
62 | Inhalator TM-NED ULTRA | 1032 | Oddział Chorób Płuc | TM-NED ULTRA | b.d. | 2 |  | 0 | 0 | 0
63 | Inkubator otwarty / ogrzewacz - inkubator dla noworodków Babytherm 8004 | 42BT-0559 | Oddział Noworodkowy | Babytherm 8004 | Drager | 2 |  | 0 | 0 | 0
64 | Inkubator zamknięty ISOLETTE C 2000 | J28527 | Oddział Noworodkowy | ISOLETTE C 2000 | Drager | 2 |  | 0 | 0 | 0
65 | Inkubator zamnięty Drager typ 7320 | ARCL-0015 | Oddział Noworodkowy | Drager typ 7320 | Drager | 2 |  | 0 | 0 | 0
66 | Kanometr EMMA | 113639 | Zespoły Wyjazdowe | EMMA | PHASIN | 2 |  | 0 | 0 | 0
67 | Kanometr EMMA | 116340 | Zespoły Wyjazdowe | EMMA | PHASIN | 2 |  | 0 | 0 | 0
68 | Kanometr EMMA | 116342 | Zespoły Wyjazdowe | EMMA | PHASIN | 2 |  | 0 | 0 | 0
69 | Kanometr EMMA | 116341 | Zespoły Wyjazdowe | EMMA | PHASIN | 2 |  | 0 | 0 | 0
70 | Kardiomonitor BENE VIEN T8 | CF74-0727 | Oddział Nefrologiczny ze Stacją Dializ | BENE VIEN T8 | MINDRAY | 2 |  | 0 | 0 | 0
71 | Kardiomonitor DASH 4000 | AABO4180217GA | Oddział Ginekologiczno Położniczy | DASH 4000 | GE | 2 |  | 0 | 0 | 0
72 | Kardiomonitor iMEC-12 | EV-23001187/2012 | Oddział Urazowo Ortopedyczny | iMEC-12 | MINDRAY | 2 |  | 0 | 0 | 0
73 | Kardiomonitor iMEC-12 | EV-21000767/2012 | Szpitalny Oddział Ratunkowy | iMEC-12 | MINDRAY | 2 |  | 0 | 0 | 0
74 | Kardiomonitor iMEC-12 | EV-23001188/2017 | Szpitalny Oddział Ratunkowy | iMEC-12 | MINDRAY | 2 |  | 0 | 0 | 0
75 | Kardiomonitor iMEC-12 | EV-23001179/2012 | Szpitalny Oddział Ratunkowy | iMEC-12 | MINDRAY | 2 |  | 0 | 0 | 0
76 | Kardiomonitor IntelliVue MP5 M 8105A Philips | DE50187165 | Oddział Rehabilitacji Dziecięcej i Terapii Matki | IntelliVue MP5 M 8105A Philips | Philips | 2 |  | 0 | 0 | 0
77 | Kardiomonitor IntelliVue MP5 M 8105A Philips | DE50187180 | Szpitalny Oddział Ratunkowy | IntelliVue MP5 M 8105A Philips | Philips | 2 |  | 0 | 0 | 0
78 | Kardiomonitor noworodkowy | DEN 0600087 | Oddział Noworodkowy | COMPACT 9 | MEDICAL ECONET | 2 |  | 0 | 0 | 0
79 | Kardiomonitor Pacjent Monitor UP-7000 12.1" Multiparametr monitor | J3300KI00412 | Oddział Chirurgii Ogólnej i Małoinwazyjnej | Pacjent Monitor UP-7000 12.1" | Creative | 2 |  | 0 | 0 | 0
80 | Kardiomonitor Pacjent Monitor UP-7000 12.1" Multiparametr monitor | J3300KI00410 | Szpitalny Oddział Ratunkowy | Pacjent Monitor UP-7000 12.1" | Creative | 2 |  | 0 | 0 | 0
81 | Kardiomonitor Pacjent Monitor UP-7000 12.1" Multiparametr monitor | J3300KI00414 | Szpitalny Oddział Ratunkowy | Pacjent Monitor UP-7000 12.1" | Creative | 2 |  | 0 | 0 | 0
82 | Kardiomonitor Pacjent Monitor UP-7000 12.1" Multiparametr monitor | J3300KA00010 | Szpitalny Oddział Ratunkowy | Pacjent Monitor UP-7000 12.1" | Creative | 2 |  | 0 | 0 | 0
83 | Kardiomonitor PM-9000 Expres | BX748481 | Szpitalny Oddział Ratunkowy | PM-9000 Expres | PENLON | 2 |  | 0 | 0 | 0
84 | Kardiomonitor typ Umec12 | KQ-72002799 | Oddział Dziecięcy | Umec12 | MINDRAY | 2 |  | 0 | 0 | 0
85 | Kardiomonitor typ Umec12 | KQ-8A017444 | Szpitalny Oddział Ratunkowy | Umec12 | MINDRAY | 2 |  | 0 | 0 | 0
86 | Kardiomonitor typ Umec12 | KQ-8A017449 | Szpitalny Oddział Ratunkowy | Umec12 | MINDRAY | 2 |  | 0 | 0 | 0
87 | Kardiomonitor, zestaw do monitoringu funkcji życiowyc, System mini C kardiolog. | CF-0A107220 / CTA0A027202 | Oddział Wewnętrzny | BENE VIEN T8 | MINDRAY | 2 |  | 0 | 0 | 0
88 | Kardiomonitor, zestaw do monitoringu funkcji życiowyc, System mini C kardiolog. | CF-0A107221 / CTA0A027188 | Oddział Wewnętrzny | BENE VIEN T8 | MINDRAY | 2 |  | 0 | 0 | 0
89 | Kardiomonitor, zestaw do monitoringu funkcji życiowyc, System mini C kardiolog. | CF-0A107222 / CTA0A027238 | Oddział Wewnętrzny | BENE VIEN T8 | MINDRAY | 2 |  | 0 | 0 | 0
90 | Kardiomonitor, zestaw do monitoringu funkcji życiowyc, System mini C kardiolog. | CF-0A107223 / CTA0A027242 | Oddział Wewnętrzny | BENE VIEN T8 | MINDRAY | 2 |  | 0 | 0 | 0
91 | Kardiomonitor, zestaw do monitoringu funkcji życiowyc, System mini C kardiolog. | CF-0A107224 / CTA0A027240 | Oddział Wewnętrzny | BENE VIEN T8 | MINDRAY | 2 |  | 0 | 0 | 0
92 | Kardiotokograf COROMETRICS 171 | SAS 12329201PA | Oddział Ginekologiczno Położniczy | COROMETRICS 171 | GE | 2 |  | 0 | 0 | 0
93 | Kardiotokograf FM-1 | ABD 60009 | Oddział Ginekologiczno Położniczy | FM-1 | ATM | 2 |  | 0 | 0 | 0
94 | Kardiotokograf FM-1 | ABD 60004 | Oddział Ginekologiczno Położniczy | FM-1 | ATM | 2 |  | 0 | 0 | 0
95 | Kardiotokograf KTG do ciąży bliźniaczej+stolik KTG/EKG, L8M | L8M31207030011 | Oddział Ginekologiczno Położniczy | L8M | Luckcome | 2 |  | 0 | 0 | 0
96 | Kardiotokograf KTG, L8ME | L8ME 322016090002 | Oddział Ginekologiczno Położniczy | L8ME | Luckcome | 2 |  | 0 | 0 | 0
97 | Kardiotokograf KTG+stolik KTG/EKG, L8Pro | JP9B101001 | Oddział Ginekologiczno Położniczy | L8Pro | Luckcome | 2 |  | 0 | 0 | 0
98 | Kolposkop ALLTION AC 1310 | 10C0421 | Oddział Ginekologiczno Położniczy | ALLTION AC 1310 | Alltion | 2 |  | 0 | 0 | 0
99 | Komora laminarna FARMA-FIL 2 z lampa UV | 918 | Apteka Szpitalna | FARMA-FIL 2 z lampa UV | Eprus | 2 |  | 0 | 0 | 0
100 | Lampa bakteriobójcza | 97004 | Oddział Rehabilitacji Dziecięcej i Terapii Matki | NBV 2x30p | Ultra-Viol | 2 |  | 0 | 0 | 0
101 | Lampa bakteriobójcza NBV 2x30p | 3241/97 | Oddział Urazowo Ortopedyczny | NBV 2x30p | Ultra-Viol | 2 |  | 0 | 0 | 0
102 | Lampa bakteriobójcza przepływowa VBVE 60 PL | NBVE60PL/1 | Szpitalny Oddział Ratunkowy | VBVE 60 PL | Ultra-Viol | 2 |  | 0 | 0 | 0
103 | Lampa bakteriobójcza przepływowa VBVE 60 PL | NBVE60PL/2 | Szpitalny Oddział Ratunkowy | VBVE 60 PL | Ultra-Viol | 2 |  | 0 | 0 | 0
104 | Lampa bakteriobójcza VS 310.1 | b.d. | Oddział Dziecięcy | VS 310.1 | Ultra-Viol | 2 |  | 0 | 0 | 0
105 | Lampa bezcieniowa | 895248 | Oddział Urazowo Ortopedyczny | NBV 2x30p | Ultra-Viol | 2 |  | 0 | 0 | 0
106 | Lampa bezcieniowa BH 132 | 96367 | Oddział Dziecięcy | BH 132 | FAMED | 2 |  | 0 | 0 | 0
107 | Lampa bezcieniowa BH 132 | 8953/14 | Oddział Urazowo Ortopedyczny | BH 132 | FAMED | 2 |  | 0 | 0 | 0
108 | Lampa bezcieniowa BH-1000 | 900247 | Oddział Ginekologiczno Położniczy | BH-1000 | FAMED | 2 |  | 0 | 0 | 0
109 | Lampa bezcieniowa BH-150 |  | Izba Przyjęć | BH-150 | FAMED | 2 |  | 0 | 0 | 0
110 | Lampa bezcieniowa BH-500 | 900176 | Oddział Ginekologiczno Położniczy | BH-500 | FAMED | 2 |  | 0 | 0 | 0
111 | Lampa bezcieniowa BH-500 | 900241 | Oddział Ginekologiczno Położniczy | BH-500 | FAMED | 2 |  | 0 | 0 | 0
112 | Lampa bezcieniowa przenośna BH-100 | 900187 | Oddział Ginekologiczno Położniczy | BH-100 | FAMED | 2 |  | 0 | 0 | 0
113 | Lampa bezcieniowa, BH-500 | 900208 | Oddział Ginekologiczno Położniczy | BH-500 | FAMED | 2 |  | 0 | 0 | 0
114 | Lampa Bioptron Med All PAG-960-SET | 001-2013-45-6084 | Oddział Rehabilitacji Dziecięcej i Terapii Matki | Bioptron Med All PAG-960-SET | ZEPTER | 2 |  | 0 | 0 | 0
115 | Lampa Bioptron PRO PAG-890 | 018-0250 | Oddział Rehabilitacji Dziecięcej i Terapii Matki | Bioptron PRO PAG-890 | ZEPTER | 2 |  | 0 | 0 | 0
116 | Lampa bakteriobójcza | b.d. | Izba Przyjęć | BH-132 | Ultra-Viol | 2 |  | 0 | 0 | 0
117 | Lampa do fototerapii | 17718 | Oddział Noworodkowy | b.d. | Philips | 2 |  | 0 | 0 | 0
118 | Lampa do fototerapii BILIBED | 1243081/2009 | Oddział Dziecięcy | BILIBED | b.d. | 2 |  | 0 | 0 | 0
119 | Lampa Halogen IGHTSOURCE | b.d. | Pracownia Endokopowa | Halogen IGHTSOURCE | b.d. | 2 |  | 0 | 0 | 0
120 | Lampa operacyjna BH 1000 + zasilacze | 9000280 | Blok Operacyjny | BH 1000 + zasilacze | FAMED | 2 |  | 0 | 0 | 0
121 | Lampa operacyjna BH 1000 + zasilacze | 900266 | Blok Operacyjny | BH 1000 + zasilacze | FAMED | 2 |  | 0 | 0 | 0
122 | Lampa operacyjna BH 1000 + zasilacze | 900279 | Blok Operacyjny | BH 1000 + zasilacze | FAMED | 2 |  | 0 | 0 | 0
123 | Lampa przeciw żółtaczkowa BLUE 400 | 310/07/97 | Oddział Dziecięcy | BLUE 400 | b.d. | 2 |  | 0 | 0 | 0
124 | Lampa przeciw żółtaczkowa do fototerapii Bilitron 3006 BTP | AAJ14254 | Oddział Noworodkowy | Bilitron 3006 BTP | ZEPTER | 2 |  | 0 | 0 | 0
125 | Lampa SOLUX | b.d. | Oddział Ginekologiczno Położniczy | SOLUX | ZALIMP | 2 |  | 0 | 0 | 0
126 | Lampa SOLUX LSC | 437/84 | Oddział Urazowo Ortopedyczny | SOLUX LSC | ZALIMP | 2 |  | 0 | 0 | 0
127 | Lampa statywowa 3- ogniskowa | SN BHC-300 | Szpitalny Oddział Ratunkowy | BHC-300 | FAMED | 2 |  | 0 | 0 | 0
128 | Lampa zabiegow sufitowa z zasilaczem | SN SOLIS 60 | Szpitalny Oddział Ratunkowy | SOLIS 60 | FAMED | 2 |  | 0 | 0 | 0
129 | Łóżko do intensywnej opieki medycznej z wyposażeniem -wariant 1 LE 12 ACENT | LE 12 ACENT 1 | Oddział Chirurgii Ogólnej i Małoinwazyjnej | LE 12 ACENT | FAMED | 1 |  | 0 | 0 | 0
130 | Łóżko do intensywnej opieki medycznej z wyposażeniem -wariant 1 LE 12 ACENT | LE 12 ACENT 2 | Oddział Chirurgii Ogólnej i Małoinwazyjnej | LE 12 ACENT | FAMED | 1 |  | 0 | 0 | 0
131 | Łóżko do intensywnej opieki medycznej z wyposażeniem -wariant 1 LE 12 ACENT | LE 12 ACENT 3 | Oddział Chirurgii Ogólnej i Małoinwazyjnej | LE 12 ACENT | FAMED | 1 |  | 0 | 0 | 0
132 | Łóżko do intensywnej opieki medycznej z wyposażeniem -wariant 1 LE 12 ACENT | LE 12 ACENT 4 | Oddział Chirurgii Ogólnej i Małoinwazyjnej | LE 12 ACENT | FAMED | 1 |  | 0 | 0 | 0
133 | Łóżko do intensywnej opieki medycznej z wyposażeniem -wariant 1 LE 12 ACENT | LE 12 ACENT 5 | Oddział Chirurgii Ogólnej i Małoinwazyjnej | LE 12 ACENT | FAMED | 1 |  | 0 | 0 | 0
134 | Łóżko do intensywnej opieki medycznej z wyposażeniem -wariant 1 LE 12 ACENT | LE 12 ACENT 6 | Oddział Chirurgii Ogólnej i Małoinwazyjnej | LE 12 ACENT | FAMED | 1 |  | 0 | 0 | 0
135 | Łóżko do intensywnej opieki medycznej z wyposażeniem -wariant 1 LE 12 ACENT | LE 12 ACENT 7 | Oddział Chirurgii Ogólnej i Małoinwazyjnej | LE 12 ACENT | FAMED | 1 |  | 0 | 0 | 0
136 | Łóżko do intensywnej opieki medycznej z wyposażeniem -wariant 1 LE 12 ACENT | LE 12 ACENT 8 | Oddział Chirurgii Ogólnej i Małoinwazyjnej | LE 12 ACENT | FAMED | 1 |  | 0 | 0 | 0
137 | Łóżko do intensywnej opieki medycznej z wyposażeniem -wariant 1 LE 12 ACENT | LE 12 ACENT 9 | Oddział Chirurgii Ogólnej i Małoinwazyjnej | LE 12 ACENT | FAMED | 1 |  | 0 | 0 | 0
138 | Łóżko do intensywnej opieki medycznej z wyposażeniem -wariant 1 LE 12 ACENT | LE 12 ACENT 10 | Oddział Chirurgii Ogólnej i Małoinwazyjnej | LE 12 ACENT | FAMED | 1 |  | 0 | 0 | 0
139 | Łóżko do intensywnej opieki medycznej z wyposażeniem -wariant 1 LE 12 ACENT | LE 12 ACENT 11 | Oddział Chirurgii Ogólnej i Małoinwazyjnej | LE 12 ACENT | FAMED | 1 |  | 0 | 0 | 0
140 | Łóżko do intensywnej opieki medycznej z wyposażeniem -wariant 1 LE 12 ACENT | LE 12 ACENT 12 | Oddział Chirurgii Ogólnej i Małoinwazyjnej | LE 12 ACENT | FAMED | 1 |  | 0 | 0 | 0
141 | Łóżko do intensywnej opieki medycznej z wyposażeniem -wariant 1 LE 12 ACENT | LE 12 ACENT 13 | Oddział Chirurgii Ogólnej i Małoinwazyjnej | LE 12 ACENT | FAMED | 1 |  | 0 | 0 | 0
142 | Łóżko do intensywnej opieki medycznej z wyposażeniem -wariant 1 LE 12 ACENT | LE 12 ACENT 14 | Oddział Chirurgii Ogólnej i Małoinwazyjnej | LE 12 ACENT | FAMED | 1 |  | 0 | 0 | 0
143 | Łóżko do intensywnej opieki medycznej z wyposażeniem -wariant 2 LE 12 ACENT | LE 12 ACENT 15 | Oddział Chirurgii Ogólnej i Małoinwazyjnej | LE 12 ACENT | FAMED | 1 |  | 0 | 0 | 0
144 | Łóżko do intensywnej opieki medycznej z wyposażeniem -wariant 2 LE 12 ACENT | LE 12 ACENT 16 | Oddział Chirurgii Ogólnej i Małoinwazyjnej | LE 12 ACENT | FAMED | 1 |  | 0 | 0 | 0
145 | Łóżko do intensywnej opieki medycznej z wyposażeniem -wariant 2 LE 12 ACENT | LE 12 ACENT 17 | Oddział Chirurgii Ogólnej i Małoinwazyjnej | LE 12 ACENT | FAMED | 1 |  | 0 | 0 | 0
146 | Łóżko do intensywnej opieki medycznej z wyposażeniem -wariant 2 LE 12 ACENT | LE 12 ACENT 18 | Oddział Chirurgii Ogólnej i Małoinwazyjnej | LE 12 ACENT | FAMED | 1 |  | 0 | 0 | 0
147 | Łóżko do intensywnej opieki medycznej z wyposażeniem -wariant 2 LE 12 ACENT | LE 12 ACENT 19 | Oddział Chirurgii Ogólnej i Małoinwazyjnej | LE 12 ACENT | FAMED | 1 |  | 0 | 0 | 0
148 | Łóżko do intensywnej opieki medycznej z wyposażeniem -wariant 3 LE 12 ACENT | LE 12 ACENT 20 | Oddział Chirurgii Ogólnej i Małoinwazyjnej | LE 12 ACENT | FAMED | 1 |  | 0 | 0 | 0
149 | Łóżko do intensywnej opieki medycznej z wyposażeniem -wariant 3 LE 12 ACENT | LE 12 ACENT 21 | Oddział Chirurgii Ogólnej i Małoinwazyjnej | LE 12 ACENT | FAMED | 1 |  | 0 | 0 | 0
150 | Łóżko OIOM | 2809 | Oddział Chorób Płuc |  | FAMED | 2 |  | 0 | 0 | 0
151 | Łóżko OIOM | 2810 | Oddział Chorób Płuc |  | FAMED | 2 |  | 0 | 0 | 0
152 | Łóżko porodowe HM 2006 | HM 2006 1 | Oddział Ginekologiczno Położniczy | HM 2006 | MTC MEDICAL | 2 |  | 0 | 0 | 0
153 | Łóżko porodowe HM 2006 | HM 2006 2 | Oddział Ginekologiczno Położniczy | HM 2006 | MTC MEDICAL | 2 |  | 0 | 0 | 0
154 | Łóżko rehabilitacyjne + materac | ŁR SN 1 | Oddział Urazowo Ortopedyczny | Łóżko rehabilitacyjne | b.d. | 2 |  | 0 | 0 | 0
155 | Łóżko rehabilitacyjne + materac | ŁR SN 2 | Oddział Urazowo Ortopedyczny | Łóżko rehabilitacyjne | b.d. | 2 |  | 0 | 0 | 0
156 | Łóżko rehabilitacyjne + materac + poręcze | ŁR SN 3 | Oddział Ginekologiczno Położniczy | Łóżko rehabilitacyjne | b.d. | 2 |  | 0 | 0 | 0
157 | Łóżko rehabilitacyjne + materac + poręcze | ŁR SN 4 | Oddział Ginekologiczno Położniczy | Łóżko rehabilitacyjne | b.d. | 2 |  | 0 | 0 | 0
158 | Łóżko rehabilitacyjne + materac + poręcze | ŁR SN 5 | Oddział Ginekologiczno Położniczy | Łóżko rehabilitacyjne | b.d. | 2 |  | 0 | 0 | 0
159 | Łóżko rehabilitacyjne + materac + poręcze | ŁR SN 6 | Oddział Ginekologiczno Położniczy | Łóżko rehabilitacyjne | b.d. | 2 |  | 0 | 0 | 0
160 | Łóżko rehabilitacyjne + materac + poręcze | ŁR SN 7 | Oddział Ginekologiczno Położniczy | Łóżko rehabilitacyjne | b.d. | 2 |  | 0 | 0 | 0
161 | Łóżko rehabilitacyjne + materac +poręcze | ŁR SN 8 | Oddział Ginekologiczno Położniczy | Łóżko rehabilitacyjne | b.d. | 2 |  | 0 | 0 | 0
162 | Łóżko rehabilitacyjne z wyposażeniem | LP 03.1 1 | Oddział Chirurgii Ogólnej i Małoinwazyjnej | LP 03.1 | FAMED | 1 |  | 0 | 0 | 0
163 | Łóżko rehabilitacyjne z wyposażeniem | LP 03.1 2 | Oddział Chirurgii Ogólnej i Małoinwazyjnej | LP 03.1 | FAMED | 1 |  | 0 | 0 | 0
164 | Łóżko rehabilitacyjne z wyposażeniem | LP 03.1 3 | Oddział Chirurgii Ogólnej i Małoinwazyjnej | LP 03.1 | FAMED | 1 |  | 0 | 0 | 0
165 | Łóżko rehabilitacyjne z wyposażeniem | LP 03.1 4 | Oddział Chirurgii Ogólnej i Małoinwazyjnej | LP 03.1 | FAMED | 1 |  | 0 | 0 | 0
166 | Łóżko rehabilitacyjne z wyposażeniem | LP 03.1 5 | Oddział Chirurgii Ogólnej i Małoinwazyjnej | LP 03.1 | FAMED | 1 |  | 0 | 0 | 0
167 | Łóżko rehabilitacyjne z wyposażeniem | LP 03.1 6 | Oddział Chirurgii Ogólnej i Małoinwazyjnej | LP 03.1 | FAMED | 1 |  | 0 | 0 | 0
168 | Łóżko rehabilitacyjne z wyposażeniem | LP 03.1 7 | Oddział Chirurgii Ogólnej i Małoinwazyjnej | LP 03.1 | FAMED | 1 |  | 0 | 0 | 0
169 | Łóżko rehabilitacyjne z wyposażeniem | LP 03.1 8 | Oddział Chirurgii Ogólnej i Małoinwazyjnej | LP 03.1 | FAMED | 1 |  | 0 | 0 | 0
170 | Łóżko rehabilitacyjne z wyposażeniem | LP 03.1 9 | Oddział Chirurgii Ogólnej i Małoinwazyjnej | LP 03.1 | FAMED | 1 |  | 0 | 0 | 0
171 | Łóżko rehabilitacyjne z wyposażeniem | LP 03.1 10 | Oddział Chirurgii Ogólnej i Małoinwazyjnej | LP 03.1 | FAMED | 1 |  | 0 | 0 | 0
172 | Łóżko rehabilitacyjne z wyposażeniem | LP 03.1 11 | Oddział Chirurgii Ogólnej i Małoinwazyjnej | LP 03.1 | FAMED | 1 |  | 0 | 0 | 0
173 | Łóżko rehabilitacyjne z wyposażeniem | LP 03.1 12 | Oddział Chirurgii Ogólnej i Małoinwazyjnej | LP 03.1 | FAMED | 1 |  | 0 | 0 | 0
174 | Łóżko rehabilitacyjne z wyposażeniem | LP 03.1 13 | Oddział Chirurgii Ogólnej i Małoinwazyjnej | LP 03.1 | FAMED | 1 |  | 0 | 0 | 0
175 | Łóżko rehabilitacyjne z wyposażeniem | LP 03.1 14 | Oddział Chirurgii Ogólnej i Małoinwazyjnej | LP 03.1 | FAMED | 1 |  | 0 | 0 | 0
176 | Łóżko rehabilitacyjne z wyposażeniem | LP 03.1 15 | Oddział Chirurgii Ogólnej i Małoinwazyjnej | LP 03.1 | FAMED | 1 |  | 0 | 0 | 0
177 | Łóżko rehabilitacyjne z wyposażeniem | LP 03.1 16 | Oddział Chirurgii Ogólnej i Małoinwazyjnej | LP 03.1 | FAMED | 1 |  | 0 | 0 | 0
178 | Łóżko rehabilitacyjne z wyposażeniem | LP 03.1 17 | Oddział Chirurgii Ogólnej i Małoinwazyjnej | LP 03.1 | FAMED | 1 |  | 0 | 0 | 0
179 | Łóżko rehabilitacyjne z wyposażeniem | LP 03.1 18 | Oddział Chirurgii Ogólnej i Małoinwazyjnej | LP 03.1 | FAMED | 1 |  | 0 | 0 | 0
180 | Łóżko rehabilitacyjne z wyposażeniem | LP 03.1 19 | Oddział Chirurgii Ogólnej i Małoinwazyjnej | LP 03.1 | FAMED | 1 |  | 0 | 0 | 0
181 | Łóżko rehabilitacyjne z wyposażeniem | LP 03.1 20 | Oddział Chirurgii Ogólnej i Małoinwazyjnej | LP 03.1 | FAMED | 1 |  | 0 | 0 | 0
182 | Łóżko rehabilitacyjne z wyposażeniem | LP 03.1 21 | Oddział Chirurgii Ogólnej i Małoinwazyjnej | LP 03.1 | FAMED | 1 |  | 0 | 0 | 0
183 | Łóżko rehabilitacyjne z wyposażeniem | LP 03.1 22 | Oddział Chirurgii Ogólnej i Małoinwazyjnej | LP 03.1 | FAMED | 1 |  | 0 | 0 | 0
184 | Łóżko rehabilitacyjne z wyposażeniem | LP 03.1 23 | Oddział Chirurgii Ogólnej i Małoinwazyjnej | LP 03.1 | FAMED | 1 |  | 0 | 0 | 0
185 | Łóżko rehabilitacyjne z wyposażeniem | LP 03.1 24 | Oddział Chirurgii Ogólnej i Małoinwazyjnej | LP 03.1 | FAMED | 1 |  | 0 | 0 | 0
186 | Łóżko rehabilitacyjne z wyposażeniem | LP 03.1 25 | Oddział Chirurgii Ogólnej i Małoinwazyjnej | LP 03.1 | FAMED | 1 |  | 0 | 0 | 0
187 | Łóżko rehabilitacyjne z wyposażeniem | LP 03.1 26 | Oddział Chirurgii Ogólnej i Małoinwazyjnej | LP 03.1 | FAMED | 1 |  | 0 | 0 | 0
188 | Łóżko rehabilitacyjne z wyposażeniem | LP 03.1 27 | Oddział Chirurgii Ogólnej i Małoinwazyjnej | LP 03.1 | FAMED | 1 |  | 0 | 0 | 0
189 | Łóżko rehabilitacyjne z wyposażeniem | LP 03.1 28 | Oddział Chirurgii Ogólnej i Małoinwazyjnej | LP 03.1 | FAMED | 1 |  | 0 | 0 | 0
190 | Łóżko rehabilitacyjne z wyposażeniem | LP 03.1 29 | Oddział Chirurgii Ogólnej i Małoinwazyjnej | LP 03.1 | FAMED | 1 |  | 0 | 0 | 0
191 | Łóżko rehabilitacyjne z wyposażeniem | LP 03.1 30 | Oddział Chirurgii Ogólnej i Małoinwazyjnej | LP 03.1 | FAMED | 1 |  | 0 | 0 | 0
192 | Łóżko rehabilitacyjne z wyposażeniem | LP 03.1 31 | Oddział Chirurgii Ogólnej i Małoinwazyjnej | LP 03.1 | FAMED | 1 |  | 0 | 0 | 0
193 | Łóżko rehabilitacyjne z wyposażeniem | LP 03.1 32 | Oddział Chirurgii Ogólnej i Małoinwazyjnej | LP 03.1 | FAMED | 1 |  | 0 | 0 | 0
194 | Łóżko rehabilitacyjne z wyposażeniem | LP 03.1 33 | Oddział Chirurgii Ogólnej i Małoinwazyjnej | LP 03.1 | FAMED | 1 |  | 0 | 0 | 0
195 | Łóżko rehabilitacyjne z wyposażeniem | LP 03.1 34 | Oddział Chirurgii Ogólnej i Małoinwazyjnej | LP 03.1 | FAMED | 1 |  | 0 | 0 | 0
196 | Łóżko rehabilitacyjne z wyposażeniem | LP 03.1 35 | Oddział Chirurgii Ogólnej i Małoinwazyjnej | LP 03.1 | FAMED | 1 |  | 0 | 0 | 0
197 | Łóżko SM 53 z materacem | SM 53 1 | Oddział Urazowo Ortopedyczny | SM 53 z materacem | b.d. | 2 |  | 0 | 0 | 0
198 | Łóżko SM 53 z materacem | SM 53 2 | Oddział Urazowo Ortopedyczny | SM 53 z materacem | b.d. | 2 |  | 0 | 0 | 0
199 | Łóżko SM 53 z materacem | SM 53 3 | Oddział Urazowo Ortopedyczny | SM 53 z materacem | b.d. | 2 |  | 0 | 0 | 0
200 | Łóżko SM 53 z materacem | SM 53 4 | Oddział Urazowo Ortopedyczny | SM 53 z materacem | b.d. | 2 |  | 0 | 0 | 0
201 | Łóżko SM 53 z materacem | SM 53 5 | Oddział Urazowo Ortopedyczny | SM 53 z materacem | b.d. | 2 |  | 0 | 0 | 0
202 | Łóżko SM 53 z materacem | SM 53 6 | Oddział Urazowo Ortopedyczny | SM 53 z materacem | b.d. | 2 |  | 0 | 0 | 0
203 | Łóżko SM 53 z materacem | SM 53 7 | Oddział Urazowo Ortopedyczny | SM 53 z materacem | b.d. | 2 |  | 0 | 0 | 0
204 | Łóżko SM 53 z materacem | SM 53 8 | Oddział Urazowo Ortopedyczny | SM 53 z materacem | b.d. | 2 |  | 0 | 0 | 0
205 | Łóżko SM 53 z materacem | SM 53 9 | Oddział Urazowo Ortopedyczny | SM 53 z materacem | b.d. | 2 |  | 0 | 0 | 0
206 | Łóżko SM 53 z materacem | SM 53 10 | Oddział Urazowo Ortopedyczny | SM 53 z materacem | b.d. | 2 |  | 0 | 0 | 0
207 | Łóżko SM 53 z materacem | SM 53 11 | Oddział Urazowo Ortopedyczny | SM 53 z materacem | b.d. | 2 |  | 0 | 0 | 0
208 | Łóżko SM 53 z materacem | SM 53 12 | Oddział Urazowo Ortopedyczny | SM 53 z materacem | b.d. | 2 |  | 0 | 0 | 0
209 | Łóżko SM 53 z materacem | SM 53 13 | Oddział Urazowo Ortopedyczny | SM 53 z materacem | b.d. | 2 |  | 0 | 0 | 0
210 | Łóżko SM 53 z materacem | SM 53 14 | Oddział Urazowo Ortopedyczny | SM 53 z materacem | b.d. | 2 |  | 0 | 0 | 0
211 | Łóżko SM 53 z materacem | SM 53 15 | Oddział Urazowo Ortopedyczny | SM 53 z materacem | b.d. | 2 |  | 0 | 0 | 0
212 | Łóżko szpitalne + materac | ŁS SN 1 | Oddział Chirurgii Ogólnej i Małoinwazyjnej | Łóżko szpitalne | b.d. | 2 |  | 0 | 0 | 0
213 | Łóżko szpitalne + materac | ŁS SN 2 | Oddział Chirurgii Ogólnej i Małoinwazyjnej | Łóżko szpitalne | b.d. | 2 |  | 0 | 0 | 0
214 | Łóżko szpitalne + materac | ŁS SN 3 | Oddział Chirurgii Ogólnej i Małoinwazyjnej | Łóżko szpitalne | b.d. | 2 |  | 0 | 0 | 0
215 | Łóżko szpitalne + materac | ŁS SN 4 | Oddział Chirurgii Ogólnej i Małoinwazyjnej | Łóżko szpitalne | b.d. | 2 |  | 0 | 0 | 0
216 | Łóżko szpitalne AVANT Guard AVG 1600 Ability | HRP 001488881 | Oddział Anestezjologii i Intensywnej Terapii | AVANT Guard AVG 1600 Ability | HillRoom | 2 |  | 0 | 0 | 0
217 | Łóżko szpitalne AVANT Guard AVG 1600 Ability | HRP 001488879 | Oddział Anestezjologii i Intensywnej Terapii | AVANT Guard AVG 1600 Ability | HillRoom | 2 |  | 0 | 0 | 0
218 | Łóżko szpitalne BASIC CORE MODEL P1440A | 219 BE 3218 | Oddział Anestezjologii i Intensywnej Terapii | BASIC CORE MODEL P1440A | HillRoom | 2 |  | 0 | 0 | 0
219 | Łóżko szpitalne BASIC CORE MODEL P1440A | 218 BE 3197 | Oddział Anestezjologii i Intensywnej Terapii | BASIC CORE MODEL P1440A | HillRoom | 2 |  | 0 | 0 | 0
220 | Łóżko szpitalne elektryczne LEO z dodatkowym wyposażeniem | 0776/02/17 | Oddział Dziecięcy | LEO | b.d. | 2 |  | 0 | 0 | 0
221 | Łóżko szpitalne ŁWE + materac | 10701 | Oddział Anestezjologiczny | ŁWE | b.d. | 2 |  | 0 | 0 | 0
222 | Łóżko szpitalne ŁWE + materac | 10690 | Oddział Anestezjologiczny | ŁWE | b.d. | 2 |  | 0 | 0 | 0
223 | Łóżko szpitalne Solido 2S | Solido 2S 1 | Oddział Ginekologiczno Położniczy | Solido 2S | STOLTER | 2 |  | 0 | 0 | 0
224 | Łóżko szpitalne Solido 2S | Solido 2S 2 | Oddział Ginekologiczno Położniczy | Solido 2S | STOLTER | 2 |  | 0 | 0 | 0
225 | Łóżko szpitalne Solido 2S z barierkami | Solido 2S 3 | Oddział Ginekologiczno Położniczy | Solido 2S z barierkami | STOLTER | 2 |  | 0 | 0 | 0
226 | Łóżko szpitalne Solido 2S z barierkami | Solido 2S 4 | Oddział Ginekologiczno Położniczy | Solido 2S z barierkami | STOLTER | 2 |  | 0 | 0 | 0
227 | Łóżko szpitalne z materacem | ŁS SN 5 | Szpitalny Oddział Ratunkowy | Łóżko szpitalne | b.d. | 2 |  | 0 | 0 | 0
228 | Łóżko szpitalne z materacem | ŁS SN 6 | Szpitalny Oddział Ratunkowy | Łóżko szpitalne | b.d. | 2 |  | 0 | 0 | 0
229 | Moduł MULTITECH 3 G GATEWAY I NTL | MULTITECH 3 G 1 | Oddział Anestezjologii i Intensywnej Terapii | MULTITECH 3 G | GATEWAY I NTL | 2 |  | 0 | 0 | 0
230 | Moduł MULTITECH 3 G GATEWAY I NTL | MULTITECH 3 G 2 | Zespoły Wyjazdowe | MULTITECH 3 G | GATEWAY I NTL | 2 |  | 0 | 0 | 0
231 | Moduł MULTITECH 3 G GATEWAY I NTL | MULTITECH 3 G 3 | Zespoły Wyjazdowe | MULTITECH 3 G | GATEWAY I NTL | 2 |  | 0 | 0 | 0
232 | Moduł MULTITECH 3 G GATEWAY I NTL | MULTITECH 3 G 4 | Zespoły Wyjazdowe | MULTITECH 3 G | GATEWAY I NTL | 2 |  | 0 | 0 | 0
233 | Moduł MULTITECH 3G GATEWAY I NTL | MULTITECH 3 G 5 | Zespoły Wyjazdowe | MULTITECH 3 G | GATEWAY I NTL | 2 |  | 0 | 0 | 0
234 | Monitor nieinwazyjny z wyposażeniem USC C3 | USC 3001903 | Oddział Dziecięcy | USC C3 | Philips | 2 |  | 0 | 0 | 0
235 | Myjka do kaczek i basenów Discher Master | b.d | Oddział Wewnętrzny | Discher Master | Discher Master | 2 |  | 0 | 0 | 0
236 | Myjnia dezynfektor ECOMAT MEDI-TECHNIK/GETINGE | 911480/9802 | Oddział Anestezjologii i Intensywnej Terapii | ECOMAT MEDI-TECHNIK/GETINGE | GETINGE | 2 |  | 0 | 0 | 0
237 | Myjnia dezynfektor KD 20.2 AP | 10142991 | Szpitalny Oddział Ratunkowy | KD 20.2 AP | MEIKO | 2 |  | 0 | 0 | 0
238 | Myjnia do basenów i kaczek KEN/BWD | 731/EGA | Izba Przyjęć | KEN/BWD | KEN/BWD | 2 |  | 0 | 0 | 0
239 | Ozonomatic PTL | 48007 | Oddział Rehabilitacji Dziecięcej i Terapii Matki | PTL | b.d. | 2 |  | 0 | 0 | 0
240 | Piła do gipsu CHM04 | 291/93 | Oddział Urazowo Ortopedyczny | CHM04 | b.d. | 2 |  | 0 | 0 | 0
241 | Podgrzewacz płynów HOTLINE HL90INT230K | S10000812 | Szpitalny Oddział Ratunkowy | HOTLINE HL90INT230K | SMITH MEDICAL | 2 |  | 0 | 0 | 0
242 | Podgrzewacz płynów HOTLINE HL90INT230K | S10000803 | Szpitalny Oddział Ratunkowy | HOTLINE HL90INT230K | SMITH MEDICAL | 2 |  | 0 | 0 | 0
243 | Podgrzewacz płynów infuzyjnych i krwi ANIMEC AM-301 | 2016D0002 | Oddział Anestezjologiczny | ANIMEC AM-301 | ELLTEC Japonia | 2 |  | 0 | 0 | 0
244 | Podgrzewacz płynów infuzyjnych i krwi ANIMEK AM 255A | 12330042 | Szpitalny Oddział Ratunkowy | ANIMEK AM 255A | ELLTEC Japonia | 2 |  | 0 | 0 | 0
245 | Podgrzewacz płynów infuzyjnych i krwi ANIMEK AM 255A | 12330041 | Szpitalny Oddział Ratunkowy | ANIMEK AM 255A | ELLTEC Japonia | 2 |  | 0 | 0 | 0
246 | Podnośnik kąpielowy transportowy INVACARE Brdie | Brdie 1 | Oddział Urazowo Ortopedyczny | INVACARE Brdie | INVACARE | 2 |  | 0 | 0 | 0
247 | Podnośnik kąpielowy z leżyskiem, dźwig CB-080A | 39418146 | Oddział Rehabilitacyji Neurologicznej | CB-080A | b.d. | 2 |  | 0 | 0 | 0
248 | Podnośnik transp-kąpielowy INVACARE BIRDIE | CBJH 15000100004 | Oddział Chirurgii Ogólnej i Małoinwazyjnej | INVACARE BIRDIE | INVACARE | 2 |  | 0 | 0 | 0
249 | Pompa AP 14, pompa infuzyjna jednostrzykawkowa | 653 | Oddział Wewnętrzny | AP 14 | ASCOR | 2 |  | 0 | 0 | 0
250 | Pompa AP 22, pompa inf dwustrzykawkopwa | 4608/09 | Oddział Wewnętrzny | AP 22 | ASCOR | 2 |  | 0 | 0 | 0
251 | Pompa dojelitowa do żywienia FLACONE | 88053000 | Oddział Anestezjologii i Intensywnej Terapii | FLACONE | NUTRICIA | 2 |  | 0 | 0 | 0
252 | Pompa dojelitowa do żywienia FLACONE | 88052998 | Oddział Anestezjologii i Intensywnej Terapii | FLACONE | NUTRICIA | 2 |  | 0 | 0 | 0
253 | Pompa dojelitowa do żywienia FLACONE | 188052999 | Oddział Anestezjologii i Intensywnej Terapii | FLACONE | NUTRICIA | 2 |  | 0 | 0 | 0
254 | Pompa Duet 20/50 | 11779 | Oddział Dziecięcy | Duet 20/50 | KWAPISZ | 2 |  | 0 | 0 | 0
255 | Pompa Duet Nowa 20/50 | 11064 | Oddział Chorób Płuc | Duet 20/50 | KWAPISZ | 2 |  | 0 | 0 | 0
256 | Pompa Duet Wara 20/50, pompa inf dwustrzykawkowa | 11006 | Oddział Wewnętrzny | Duet 20/50 | KWAPISZ | 2 |  | 0 | 0 | 0
257 | Pompa dwustrzykawkowa | B/0585/96 | Oddział Anestezjologiczny | AP 22 | ASCOR | 2 |  | 0 | 0 | 0
258 | Pompa infuzyjna AP 22 | 2352/07 | Oddział Chorób Płuc | AP 22 | ASCOR | 2 |  | 0 | 0 | 0
259 | Pompa infuzyjna AP 22 | 2595/07 | Oddział Chorób Płuc | AP 22 | ASCOR | 2 |  | 0 | 0 | 0
260 | Pompa infuzyjna AP14 | 3334/09 | Oddział Noworodkowy | AP14 | ASCOR | 2 |  | 0 | 0 | 0
261 | Pompa infuzyjna AP14 | 1404932/11 | Oddział Noworodkowy | AP14 | ASCOR | 2 |  | 0 | 0 | 0
262 | Pompa infuzyjna AP31P | 111 | Oddział Anestezjologii i Intensywnej Terapii | AP31P | ASCOR | 2 |  | 0 | 0 | 0
263 | Pompa infuzyjna ASCOR dwustrzykawkowa AP 22 | 1840 | Oddział Anestezjologii i Intensywnej Terapii | AP 22 | ASCOR | 2 |  | 0 | 0 | 0
264 | Pompa infuzyjna ASCOR dwustrzykawkowa AP 22 | 1899 | Oddział Anestezjologii i Intensywnej Terapii | AP 22 | ASCOR | 2 |  | 0 | 0 | 0
265 | Pompa infuzyjna CF IP 22 + statyw | 104870 | Oddział Ginekologiczno Położniczy | CF IP 22 + statyw | b.d. | 2 |  | 0 | 0 | 0
266 | Pompa infuzyjna Duet Nowa 20/50 | 11049 | Oddział Chirurgii Ogólnej i Małoinwazyjnej | Duet Nowa 20/50 | KWAPISZ | 2 |  | 0 | 0 | 0
267 | Pompa infuzyjna dwustrzykawkowa AP 24 | 24-01-374-2012 | Oddział Nefrologiczny ze Stacją Dializ | AP 24 | ASCOR | 2 |  | 0 | 0 | 0
268 | Pompa infuzyjna dwustrzykawkowa AP 24 | 24-01373-2017 | Oddział Nefrologiczny ze Stacją Dializ | AP 24 | ASCOR | 2 |  | 0 | 0 | 0
269 | Pompa infuzyjna dwustrzykawkowa AP24+ | 02955-2016 | Oddział Anestezjologiczny | AP24+ | ASCOR | 2 |  | 0 | 0 | 0
270 | Pompa infuzyjna jednostrzykawkowa AP-14 | 14-08892-2017 | Oddział Anestezjologii i Intensywnej Terapii | AP 14 | ASCOR | 2 |  | 0 | 0 | 0
271 | Pompa infuzyjna jednostrzykawkowa AP-14 | 14-08893-2017 | Oddział Anestezjologii i Intensywnej Terapii | AP 14 | ASCOR | 2 |  | 0 | 0 | 0
272 | Pompa infuzyjna jednostrzykawkowa AP-14 | 655/07 | Oddział Chirurgii Ogólnej i Małoinwazyjnej | AP 14 | ASCOR | 2 |  | 0 | 0 | 0
273 | Pompa infuzyjna jednostrzykawkowa AP-14 | 14-08881-2017 | Oddział Chirurgii Ogólnej i Małoinwazyjnej | AP 14 | ASCOR | 2 |  | 0 | 0 | 0
274 | Pompa infuzyjna jednostrzykawkowa AP-14 | 3028/09 | Oddział Dziecięcy | AP 14 | ASCOR | 2 |  | 0 | 0 | 0
275 | Pompa infuzyjna jednostrzykawkowa AP-14 | 3027/09 | Oddział Dziecięcy | AP 14 | ASCOR | 2 |  | 0 | 0 | 0
276 | Pompa infuzyjna jednostrzykawkowa AP-14 | 3030/09 | Oddział Dziecięcy | AP 14 | ASCOR | 2 |  | 0 | 0 | 0
277 | Pompa infuzyjna jednostrzykawkowa AP-14 | 3029/09 | Oddział Dziecięcy | AP 14 | ASCOR | 2 |  | 0 | 0 | 0
278 | Pompa infuzyjna jednostrzykawkowa AP-14 | 0655/07 | Oddział Urazowo Ortopedyczny | AP 14 | ASCOR | 2 |  | 0 | 0 | 0
279 | Pompa infuzyjna jednostrzykawkowa AP-14 | 14-08911-2017 | Oddział Urazowo Ortopedyczny | AP 14 | ASCOR | 2 |  | 0 | 0 | 0
280 | Pompa infuzyjna jednostrzykawkowa S-1 | 0106612/09 | Oddział Anestezjologii i Intensywnej Terapii | S-1 | MEDIMA | 2 |  | 0 | 0 | 0
281 | Pompa infuzyjna jednostrzykawkowa S-1 | 0106613/09 | Oddział Anestezjologii i Intensywnej Terapii | S-1 | MEDIMA | 2 |  | 0 | 0 | 0
282 | Pompa infuzyjna jednostrzykawkowa S-1 | 0106614/09 | Oddział Anestezjologii i Intensywnej Terapii | S-1 | MEDIMA | 2 |  | 0 | 0 | 0
283 | Pompa infuzyjna jednostrzykawkowa S-1 | 0106615/09 | Oddział Anestezjologii i Intensywnej Terapii | S-1 | MEDIMA | 2 |  | 0 | 0 | 0
284 | Pompa infuzyjna jednostrzykawkowa S-1 | 0106616/09 | Oddział Anestezjologii i Intensywnej Terapii | S-1 | MEDIMA | 2 |  | 0 | 0 | 0
285 | Pompa infuzyjna jednostrzykawkowa S-1 | 0106617/09 | Oddział Anestezjologii i Intensywnej Terapii | S-1 | MEDIMA | 2 |  | 0 | 0 | 0
286 | Pompa infuzyjna objętościowa AP 31 | 31-01440-2017 | Oddział Anestezjologii i Intensywnej Terapii | AP 31 | ASCOR | 2 |  | 0 | 0 | 0
287 | Pompa infuzyjna objętościowa AP 31 | 31-01441-2017 | Oddział Anestezjologii i Intensywnej Terapii | AP 31 | ASCOR | 2 |  | 0 | 0 | 0
288 | Pompa infuzyjna objętościowa AP 31 | 31-01438-2017 | Oddział Chirurgii Ogólnej i Małoinwazyjnej | AP 31 | ASCOR | 2 |  | 0 | 0 | 0
289 | Pompa infuzyjna Perfusor | 39878 | Oddział Noworodkowy | Perfusor | Bbraun | 2 |  | 0 | 0 | 0
290 | Pompa jednostrzykawkowa SL 1 | 0104342/08 | Oddział Nefrologiczny ze Stacją Dializ | SL 1 | MEDIMA | 2 |  | 0 | 0 | 0
291 | Pompa jednostrzykawkowa SL 1 | 0104343/08 | Oddział Nefrologiczny ze Stacją Dializ | SL 1 | MEDIMA | 2 |  | 0 | 0 | 0
292 | Pompa objętościowa GRASEBT 3000, | 300109928/2007 | Oddział Wewnętrzny | GRASEBT 3000 | SMITH MEDICAL | 2 |  | 0 | 0 | 0
293 | Pompa objętościowa MEDIMA P2 | 0201084/12 | Oddział Chirurgii Ogólnej i Małoinwazyjnej | P2 | MEDIMA | 2 |  | 0 | 0 | 0
294 | Pompa perystaltyczna kpl | 0200089/09 | Oddział Anestezjologii i Intensywnej Terapii | SEP 11S | ASCOR | 2 |  | 0 | 0 | 0
295 | Pompa SEP 11S | 1312 | Oddział Anestezjologii i Intensywnej Terapii | SEP 11S | ASCOR | 2 |  | 0 | 0 | 0
296 | Pompa SEP 11S | 1224 | Oddział Anestezjologii i Intensywnej Terapii | SEP 11S | ASCOR | 2 |  | 0 | 0 | 0
297 | Pompa SEP 11S | 1311 | Oddział Anestezjologii i Intensywnej Terapii | SEP 11S | ASCOR | 2 |  | 0 | 0 | 0
298 | Pompa SEP 11S | 1310 | Oddział Anestezjologii i Intensywnej Terapii | SEP 11S | ASCOR | 2 |  | 0 | 0 | 0
299 | Pompa strzykawkowa | 0654/07 | Oddział Urazowo Ortopedyczny | AP 14 | ASCOR | 2 |  | 0 | 0 | 0
300 | Pompa strzykawkowa S 1 | 0107256/09 | Oddział Anestezjologii i Intensywnej Terapii | S 1 | MEDIMA | 2 |  | 0 | 0 | 0
301 | Pompa strzykawkowa S 1 | 0107258/09 | Oddział Anestezjologii i Intensywnej Terapii | S 1 | MEDIMA | 2 |  | 0 | 0 | 0
302 | Pompa strzykawkowa S 1 | 0107259/09 | Oddział Anestezjologii i Intensywnej Terapii | S 1 | MEDIMA | 2 |  | 0 | 0 | 0
303 | Pompa strzykawkowa AP-14 | 0773/07 | Szpitalny Oddział Ratunkowy | AP 14 | ASCOR | 2 |  | 0 | 0 | 0
304 | Pompa strzykawkowa MEDIMA S2 | 0113948/12 | Oddział Nefrologiczny ze Stacją Dializ | S2 | MEDIMA | 2 |  | 0 | 0 | 0
305 | Pompa strzykawkowa MEDIMA S2 | 0113947/12 | Oddział Wewnętrzny | S2 | MEDIMA | 2 |  | 0 | 0 | 0
306 | Pompa strzykawkowa S1 + statyw | 0110077/11 | Oddział Ginekologiczno Położniczy | S 1 | MEDIMA | 2 |  | 0 | 0 | 0
307 | Pompa strzykawkowa S1 + statyw | 0110076/11 | Oddział Ginekologiczno Położniczy | S 1 | MEDIMA | 2 |  | 0 | 0 | 0
308 | Pulsoksymetr | 2016/02463 | Oddział Chorób Płuc | VANTAGE 9590 | b.d. | 2 |  | 0 | 0 | 0
309 | Pulsoksymetr | 2016/02461 | Oddział Chorób Płuc | VANTAGE 9590 | b.d. | 2 |  | 0 | 0 | 0
310 | Pulsoksymetr 520A | 7712753LPRTWN 22 | Oddział Anestezjologiczny | 520A | b.d. | 2 |  | 0 | 0 | 0
311 | Pulsoksymetr 520A | 776217LPRX | Oddział Anestezjologiczny | 520A | b.d. | 2 |  | 0 | 0 | 0
312 | Pulsoksymetr MD300M ze stacja dokującą | 1,01621E+11 | Oddział Noworodkowy | MD300M ze stacja dokującą | b.d. | 2 |  | 0 | 0 | 0
313 | Pulsoksymetr N 395-1 | GO2809781 | Oddział Urazowo Ortopedyczny | N 395-1 | b.d. | 2 |  | 0 | 0 | 0
314 | Pulsoksymetr NPB 295 | G00809119 | Oddział Noworodkowy | NPB 295 | b.d. | 2 |  | 0 | 0 | 0
315 | Pulsoksymetr Oxypleth model 520 A | 12748LPRXWN 22 | Oddział Anestezjologiczny | Oxypleth model 520 A | b.d. | 2 |  | 0 | 0 | 0
316 | Pulsoksymetr Palm Care PRO | OA416A0284 | Szpitalny Oddział Ratunkowy | Palm Care PRO | b.d. | 1 |  | 0 | 0 | 0
317 | Pulsoksymetr Palm Care PRO | OA416A0301 | Szpitalny Oddział Ratunkowy | Palm Care PRO | b.d. | 1 |  | 0 | 0 | 0
318 | Pulsoksymetr RAD-5 z granicami alarmowymi |  | Szpitalny Oddział Ratunkowy | RAD-5 z granicami alarmowymi | b.d. | 2 |  | 0 | 0 | 0
319 | Pulsoksymetr stacjonarny MD 2000A | 10311600548 | Oddział Noworodkowy | MD 2000A | b.d. | 2 |  | 0 | 0 | 0
320 | Rektoskop ze źródłem światła | 9460 | Pracownia Endokopowa | Rektoskop | b.d. | 2 |  | 0 | 0 | 0
321 | Respirator transportowy Medumat | 7757/2011 | Zespoły Wyjazdowe | Medumat | WEINMANN | 2 |  | 0 | 0 | 0
322 | Respirator do wspomagania oddechu SHANGRILA 510 (zestaw) | SL510(W)080704 | Szpitalny Oddział Ratunkowy | SHANGRILA 510 (zestaw) | Aeonmed | 2 |  | 0 | 0 | 0
323 | Respirator Medumat Easy | 7727 | Zespoły Wyjazdowe | Medumat Easy | WEINMANN | 2 |  | 0 | 0 | 0
324 | Respirator Medumat Easy | 7645 | Zespoły Wyjazdowe | Medumat Easy | WEINMANN | 2 |  | 0 | 0 | 0
325 | Respirator MEDUMAT EASY – kostka | 9038 | Szpitalny Oddział Ratunkowy | MEDUMAT EASY – kostka | WEINMANN | 2 |  | 0 | 0 | 0
326 | Respirator Medumat Easy, respirator MEDUMET do karetki P"" | 9063 | Zespoły Wyjazdowe | Medumat Easy, respirator MEDUMET do karetki P"" | WEINMANN | 2 |  | 0 | 0 | 0
327 | Respirator transportowy Shengrilla 510 | SL 510(E)YY2V087 | Szpitalny Oddział Ratunkowy | Shengrilla 510 | Aeonmed | 2 |  | 0 | 0 | 0
328 | Respirator transportowy Shengrilla 510 | SL 510(E)YY2V86 | Szpitalny Oddział Ratunkowy | Shengrilla 510 | Aeonmed | 2 |  | 0 | 0 | 0
329 | Respirator transportowy Shengrilla 510 | SL 510(E)0807040 | Szpitalny Oddział Ratunkowy | Shengrilla 510 | Aeonmed | 2 |  | 0 | 0 | 0
330 | Respirator WM22800 | 21351 | Zespoły Wyjazdowe | WM22800 | WEINMANN | 2 |  | 0 | 0 | 0
331 | Ssak akumulatorowo- sieciowy OB 2012 | 1101511732 | Zespoły Wyjazdowe | OB 2012 | BSU | 2 |  | 0 | 0 | 0
332 | Ssak ASSKEA DC30 SW | 162601 | Zespoły Wyjazdowe | ASSKEA DC30 SW | ASSKEA | 2 |  | 0 | 0 | 0
333 | Ssak ASSKEA DC30 SW | 10706 | Zespoły Wyjazdowe | ASSKEA DC30 SW | ASSKEA | 2 |  | 0 | 0 | 0
334 | Ssak elektryczny ASKIR 30 | 18379 | Oddział Nefrologiczny ze Stacją Dializ | ASKIR 30 | ANMER | 2 |  | 0 | 0 | 0
335 | Ssak elektryczny BASIC 30 VACUM jezdny | 1231160 | Oddział Ginekologiczno Położniczy | BASIC 30 VACUM jezdny | MEDELA | 2 |  | 0 | 0 | 0
336 | Ssak elektryczny przenośny S-SCORT nev- Due" | N 06112 | Oddział Ginekologiczno Położniczy | S-SCORT new- Due" | b.d. | 2 |  | 0 | 0 | 0
337 | Ssak elektryczny przenośny S-SCORT nev- Due" | N 06107 | Oddział Ginekologiczno Położniczy | S-SCORT new- Due" | b.d. | 2 |  | 0 | 0 | 0
338 | Ssak elektryczny VICTORIA | V5813 | Oddział Anestezjologii i Intensywnej Terapii | VICTORIA | b.d. | 2 |  | 0 | 0 | 0
339 | Ssak elektryczny VICTORIA | V5783 | Oddział Anestezjologii i Intensywnej Terapii | VICTORIA | b.d. | 2 |  | 0 | 0 | 0
340 | Ssak medyczny OB500 WE | 4101910044 | Zespoły Wyjazdowe | OB500 WE | BSU | 2 |  | 0 | 0 | 0
341 | Ssak operacyjny SO-4 | 0104/169/06 | Oddział Rehabilitacyji Neurologicznej | SO-4 | b.d. | 2 |  | 0 | 0 | 0
342 | Ssak operacyjny SO-4K 2-butlowy | 20961 | Oddział Wewnętrzny | SO-4K 2-butlowy | b.d. | 2 |  | 0 | 0 | 0
343 | Stacja centralnego nadzoru, System mini C kardiolog. HYPERVISOR VI | CZC0353KSD | Oddział Wewnętrzny | HYPERVISOR VI | MINDRAY | 2 |  | 0 | 0 | 0
344 | Stacja dokująca DS-4 |  | Oddział Anestezjologii i Intensywnej Terapii | DS-4 | MEDIMA | 2 |  | 0 | 0 | 0
345 | Stacja dokująca mobilna M-5 + stojak |  | Oddział Anestezjologii i Intensywnej Terapii | M-5 + stojak | MEDIMA | 2 |  | 0 | 0 | 0
346 | Stanowisko do resuscytacji noworodków GSDTC2-1 | NM01713 | Oddział Noworodkowy | GSDTC2-1 | Drager | 2 |  | 0 | 0 | 0
347 | Stanowisko do resuscytacji noworodków SNR-10M | 18-140/2013 | Oddział Noworodkowy | SNR-10M | Unimed | 2 |  | 0 | 0 | 0
348 | Sterylizator powietrzny MEGLAG typ 301 | 963011126 | Apteka Szpitalna | MEGLAG typ 301 |  | 2 |  | 0 | 0 | 0
349 | Stół operacyjno-zabiegowy SO10-SZ-01.5 | 514100175 | Blok Operacyjny | SU-05 | FAMED | 2 |  | 0 | 0 | 0
350 | Stół operacyjny | 000 65 | Oddział Chirurgii Ogólnej i Małoinwazyjnej | Stół operacyjny | b.d. | 2 |  | 0 | 0 | 0
351 | Stół operacyjny | IV/109/1 214-000928 | Oddział Urazowo Ortopedyczny | Stół operacyjny | b.d. | 2 |  | 0 | 0 | 0
352 | Stół operacyjny elektryczno-hydrauliczny | 67 | Blok Operacyjny | Stół operacyjny elektryczno-hydrauliczny | FAMED | 2 |  | 0 | 0 | 0
353 | Stół pionizacyjny elektryczny | 199923 | Oddział Rehabilitacyji Neurologicznej | Stół pionizacyjny | b.d. | 2 |  | 0 | 0 | 0
354 | System telemetrii, system telemetrycznego monitorowania, 5 szt, Odbiornik TMS-6016, Nadajnik TEL-100 | BV-0C100879 / BVB0C108381 / BVB0C108382 / BVB0C108383 / BVB0C108384 | Oddział Wewnętrzny | Odbiornik TMS-6016, Nadajnik TEL-100 | MINDRAY | 2 |  | 0 | 0 | 0
355 | Urządzenie do ogrzewania pacjenta DM WARM 12 | 236294 | Szpitalny Oddział Ratunkowy | DM WARM 12 | GVP Elettronica | 2 |  | 0 | 0 | 0
356 | Wiertarka GA 54/74 | 879034 | Oddział Urazowo Ortopedyczny | GA 54/74 | b.d. | 2 |  | 0 | 0 | 0
357 | Zestaw do prób wysiłkowych z bieżnia | 3453/802/09 (FV-7401) | Diagnostyka Nieinwazyjna Serca | Zestaw do prób wysiłkowyc | b.d. | 2 |  | 0 | 0 | 0
358 | Zestaw do znieczulania wziewnego AII5000F, urządzenie do sedacji wziewnej AMBULANC | 103258 | Oddział Ginekologiczno Położniczy | AII5000F, urządzenie do sedacji wziewnej AMBULANC | AMBULANC | 2 |  | 0 | 0 | 0
Razem | [8 empty] | 0 | 0
[9 empty] | wartość VAT: | 0
Lp. | Parametr wymagany / oceniany |  |  |  | Wartość graniczna | Wartość oferowana
1 | Usługa wykonywana w siedzibie szpitala lub zapewnienie urządzenia zastępczego na czas przeglądu w sytuacji wykonywania przeglądu w siedzibie serwisu |  |  |  | TAK, 10 pkt
NIE, 0 pkt
2 | Zaświadczenia o autoryzacji producenta na wszystkie urządzenia |  |  |  | TAK, 10 pkt
3 |  |  |  |  | NIE, 0 pkt
3 | Wartość jednej roboczogodziny za czynności napraw (cena brutto w PLN) |  |  |  | Wartość minimalna – 10 pkt
Wartość maksymalna – 0 pkt
4 | Wartość procentowa pobieranej prowizji za zakupione materiały i części zamienne do wykonania naprawy (w %) (Procentowa wartość pobieranej prowizji nie może przekraczać 50% wartości materiałów i części zamiennych) |  |  |  | Wartość minimalna – 10 pkt
Wartość maksymalna – 0 pkt
5 | Wykonywanie czynności konserwacyjno-przeglądowych urządzeń, zgodnie z zaleceniami producenta, w terminach określonych w harmonogramie przeglądów lub na wezwanie Zleceniodawcy. |  |  |  | TAK
6 | Orzekanie o stanie technicznym urządzenia zgodnie z zaleceniami Zamawiającego oraz wystawianie orzeczeń technicznych i raportów serwisowych. |  |  |  | TAK
7 | Wystawianie i prowadzenie paszportów technicznych oraz dokonywanie bieżących wpisów odnośnie wykonanych przeglądów. |  |  |  | TAK
.................................................................................
(data i podpisy osób upoważnionych do składania
oświadczeń woli w imieniu wykonawcy)